## DGNB LCA Results
CLP Ökobilanz gesamt |  |  | 100
CLP ENV1.1 |  |  | 70 | [11 empty] | NBV18
CLP ENV2.1 |  |  | 30
NBV18
LCA Ergebnisse | [10 empty] | Betrachtungszeitraum: |  | 50 | Jahre
|  |  |  | Teilpunkte (TP): | 100 | 100 | 100 | 100 | 100 | 100 | 100 | - | - | - | 100
[5 empty] | Treibhaus- potenzial | Ozonschicht- abbaupotenzial | Ozonbildungs- potenzial | Versauerungs- potenzial | Überdüngungs- potenzial | Nichterneuerbarer Primärenergiebedarf | Gesamtprimär-energiebedarf | Abiotischer Ressourcenverbrauch - Stofflich | Abiotischer Ressourcenverbrauch - Fossil | Wasserverbrauch | Anteil erneuerbarer Primärenergie
[5 empty] | GWP / CO2 | ODP / CFC11 | POCP / C2H4 | AP / SO2 | EP / PO4-3 | PEne | PEges | ADPE/ Sb | ADPF | FW
Einheit |  |  |  |  | [kg/(m²NRF*a)] | [kg/(m²NRF*a)] | [kg/(m²NRF*a)] | [kg/(m²NRF*a)] | [kg/(m²NRF*a)] | [MJ/m²NRF*a] | [MJ/m²NRF*a] | [kg/(m²NRF*a)] | [MJ/m²NRF*a] | [m3/m²NRF*a]
Referenzgebäude | Gesamter Lebenszyklus | A-D | Gref | Gesamtwert (K+N) | 38.6023 | 5.3005e-07 | 0.0076383 | 0.076129 | 0.0099941 | 523.8608 | 694.4054
| Produktion | A | Kef | Herstellung, Instandhaltung und Entsorgung | 9.4 | 5.3e-07 | 0.0042 | 0.037 | 0.0047 | 123 | 151 | nicht deklariert | nicht deklariert | nicht deklariert
| Instandhaltung | B2
| Abfallbehandlung zur Wiederverwendung, Rückgewinnung und/ oder Recycling | C3
| Deponierung | C4
| Gutschriften und Lasten außerhalb der Systemgrenze | D
| Energieeinsatz für das Betreiben des Gebäudes | B6 | Nref | Betrieb | 29.2023 | 5.4475e-11 | 0.0034383 | 0.039129 | 0.0052941 | 400.8608 | 543.4054 | nicht deklariert | nicht deklariert | nicht deklariert
|  |  | Nsref | Strombedarf | 14.8934 | 5.3503e-11 | 0.0015614 | 0.022404 | 0.0036526 | 187.7747 | 287.5783
|  |  | Nwref | Wärmebedarf | 14.309 | 9.7251e-13 | 0.0018769 | 0.016725 | 0.0016415 | 213.086 | 255.8271
|  |  | Naref | Strom- und Wärmebedarf der Nutzerausstattung | 0 | 0 | 0 | 0 | 0 | 0 | 0
Ist- Gebäude | Gesamter Lebenszyklus | A-D | Gist | Gesamtwert (K+N) | 1.7272 | -1.2304e-07 | 0.0035615 | 0.013339 | 0.0021514 | -22.6195 | 97.6548 | 0 | 0 | 0
| DGNB Sicherheitszuschlag auf die Konstruktion (falls noch nicht eingerechnet) | A,B4, C3,C4,D |  |  | 0 | 0 | 0 | 0 | 0 | 0 | 0 | 0 | 0 | 0
| Produktion | A1 A2 A3 | Rohstoffgewinnung Transport zum Hersteller Herstellung |  | 3.4924 | 1.1306e-07 | 0.0031093 | 0.019998 | 0.0026945 | 75.4214 | 147.542 | 0 | 0 | 0
|  |  | KG 310 | Baugrube | 0 | 0 | 0 | 0 | 0 | 0 | 0
|  |  | KG 320 | Gründung | 0.62619 | 8.5536e-10 | 0.00011047 | 0.0010729 | 0.00014267 | 4.7592 | 5.6908
|  |  | KG 330 | Außenwände | -1.2121 | 7.3736e-08 | 0.0015042 | 0.0060564 | 0.0010694 | 18.9475 | 60.2347
|  |  | KG 340 | Innenwände | 1.4168 | 1.4612e-09 | 0.00052501 | 0.0038516 | 0.00037241 | 13.9223 | 17.8535
|  |  | KG 350 | Decken | 2.218 | 3.9356e-09 | 0.00049969 | 0.0057342 | 0.00077861 | 23.7764 | 39.9571
|  |  | KG 360 | Dächer | -0.25665 | 1.1003e-08 | 0.00012656 | 0.00064443 | 0.00012045 | 3.741 | 10.8311
|  |  | KG 370 | Baukonstruktive Einbauten | 0.023125 | 3.0816e-13 | 2.7359e-06 | 2.0325e-05 | 3.0523e-06 | 0.36772 | 0.37941
|  |  | KG 390 | Sonst. Maßnahmen für Baukonstruktion
|  |  | KG 400 | Bauwerk-Technische Anlagen | 0.6771 | 2.2065e-08 | 0.00034063 | 0.0026177 | 0.00020798 | 9.9075 | 12.5954
| Errichtung des Bauwerks | A4 | Transport zur Baustelle |  | nicht deklariert | nicht deklariert | nicht deklariert | nicht deklariert | nicht deklariert | nicht deklariert | nicht deklariert | nicht deklariert | nicht deklariert | nicht deklariert
|  | A5 | Einbau in das Gebäude |  | nicht deklariert | nicht deklariert | nicht deklariert | nicht deklariert | nicht deklariert | nicht deklariert | nicht deklariert | nicht deklariert | nicht deklariert | nicht deklariert
| Nutzung | B1 | Nutzung oder Anwendung des eingebauten Produkts |  | nicht deklariert | nicht deklariert | nicht deklariert | nicht deklariert | nicht deklariert | nicht deklariert | nicht deklariert | nicht deklariert | nicht deklariert | nicht deklariert
|  | B2 | Instandhaltung |  | nicht deklariert | nicht deklariert | nicht deklariert | nicht deklariert | nicht deklariert | nicht deklariert | nicht deklariert | nicht deklariert | nicht deklariert | nicht deklariert
|  | B3 | Reparatur |  | nicht deklariert | nicht deklariert | nicht deklariert | nicht deklariert | nicht deklariert | nicht deklariert | nicht deklariert | nicht deklariert | nicht deklariert | nicht deklariert
|  | B4 | Ersatz |  | -5.5139 | 4.425e-08 | 0.000435 | -0.0056265 | -0.00082196 | -74.9593 | -86.3018
|  | B5 | Erneuerung |  | nicht deklariert | nicht deklariert | nicht deklariert | nicht deklariert | nicht deklariert | nicht deklariert | nicht deklariert | nicht deklariert | nicht deklariert | nicht deklariert
|  | B6 | Energieeinsatz für das Betreiben des Gebäudes |  | 15.0401 | 1.5051e-09 | 0.0018507 | 0.024653 | 0.0032163 | 205.2701 | 298.0277 | 0 | 0 | 0
|  | B6 | Stromenergie für das Betreiben des Gebäudes
|  | B6 | Wärme für das Betreiben des Gebäudes
|  | B7 | Wassereinsatz für das Betreiben des Gebäudes |  | nicht deklariert | nicht deklariert | nicht deklariert | nicht deklariert | nicht deklariert | nicht deklariert | nicht deklariert | nicht deklariert | nicht deklariert | nicht deklariert
| Deponierung | C1 | Rückbau, Abriss |  | nicht deklariert | nicht deklariert | nicht deklariert | nicht deklariert | nicht deklariert | nicht deklariert | nicht deklariert | nicht deklariert | nicht deklariert | nicht deklariert
|  | C2 | Transport zur Abfallbehandlung |  | nicht deklariert | nicht deklariert | nicht deklariert | nicht deklariert | nicht deklariert | nicht deklariert | nicht deklariert | nicht deklariert | nicht deklariert | nicht deklariert
|  | C3 | Abfallbehandlung zur Wiederverwendung, Rückgewinnung und/ oder zum Recycling |  | -1.0627 | -2.8082e-07 | -0.00057483 | -0.0089188 | -0.00075004 | -88.7475 | -109.9926
|  | C4 | Deponierung
| Gutschriften und Lasten außerhalb der Systemgrenze | D | Gutschriften und Lasten außerhalb der Systemgrenze
|  |  | Gutschriften Strom aus Photovoltaik (20 Jahre) |  | -10.2287 | -1.0236e-09 | -0.0012586 | -0.016767 | -0.0021874 | -139.6041 | -178.0614
| Zusätzlicher Erneuerbarer Primärenergiebedarf (PEe) gedeckt aus PV und Wärmepumpe |  |  |  | -3.0842 | [5 empty] | 26.4409
Allgemeine Informationen
Nettogrundfläche nach EnEV Ausweis [m²] |  |  |  | 782 | Zu verwendende Ökobau.dat version |  |  | V2016-I und neuer
Berechnungseinheit |  |  |  | NRF(R) nach DIN 277 [m²] | Wärmeerzeugung
NRF(R) (ehemalige NGFa) nach DIN 277 [m²] abzüglich der Fahrgassen der TG |  |  |  | 1180.17 | Art der Wärmeerzeugung |  |  | Fernwärme
A/V [m-1] |  |  |  |  | Energieträger |  |  | Fernwärme
Dachfläche [m²] |  |  |  |  | Kühlung
Fassadenfläche [m²] |  |  |  |  | Art der Kühlung |  |  | Bauteilaktivirung
Innenwandfläche [m²] |  |  |  |  | Energieträger |  |  | Geothermie
Deckenfläche [m²] |  |  |  |  | EnEV Version
Fundament/ Bodenplatte [m²] |  |  |  |  | Verwendete EnEV-Version |  |  | 2014
Angaben zum Endenergiebedarf des Gebäudes
Berechnungseinheit (nach EnEV) |  |  |  | Absolute Werte / Absolut Values
Strombedarf-Endenergie gemäß EnEV (abzüglich Endenergiebedarf des Wärmeerzeugers) |  |  |  | 11263
Endenergiebedarf des Wärmeerzeugers |  |  |  | 5240
Eigengenutzter Strom aus PV-Anlage, falls nicht in der EnEV-Berechnung berücksichtigt [kWh/a] |  |  |  | 0 | 0
Wärmepumpe 1: Angabe JAZ der Wärmepumpe (WP), falls die Hilfsenergie der WP mit dem Datensatz "Strom-Mix" verknüpft wurde |  |  |  | 5 | 8668
Wärmepumpe 1: Angabe Hilfsenergie der Wärmepumpe (WP), falls die Hilfsenergie der WP mit dem Datensatz "Strom-Mix" verknüpft wurde [kWh/a] |  |  |  | 2167
Wärmepumpe 2: Angabe JAZ der Wärmepumpe (WP), falls die Hilfsenergie der WP mit dem Datensatz "Strom-Mix" verknüpft wurde |  |  |  |  | 0
Wärmepumpe 2: Angabe Hilfsenergie der Wärmepumpe (WP), falls die Hilfsenergie der WP mit dem Datensatz "Strom-Mix" verknüpft wurde [kWh/a]
Wärmepumpe 3: Angabe JAZ der Wärmepumpe (WP), falls die Hilfsenergie der WP mit dem Datensatz "Strom-Mix" verknüpft wurde |  |  |  |  | 0
Wärmepumpe 3: Angabe Hilfsenergie der Wärmepumpe (WP), falls die Hilfsenergie der WP mit dem Datensatz "Strom-Mix" verknüpft wurde [kWh/a]
Angaben zum Endenergiebedarf des Referenz-Gebäudes
Berechnungseinheit (nach EnEV) |  |  |  | Absolute Werte / Absolut Values
Strombedarf-Endenergie gemäß EnEV(abzüglich Endenergiebedarf des Wärmeerzeugers) |  |  |  | 30357
Endenergiebedarf des Wärmeerzeugers |  |  |  | 73104
Strombedarf (Endenergie) der Nutzerausstattung (laut Kriterium)
Wärmebedarf (Endenergie) der Nutzerausstattung (laut Kriterium)
DGNB Sicherheitszuschlag
Berechnungsmethode |  |  |  | Vereinfachtes Verfahren
Gemäß Kriterium TEC1.4, Indikator 1 umfangreiche passive Maßnahmen angerechnet |  |  |  | Ja
Sicherheitszuschlag auf die Konstruktion gemäß Kriterium |  |  |  | 0.1
Sicherheitszuschlag in den Ökobilanzdaten bereits eingerechnet? |  |  |  | Ja
ist auszuwählen
ist einzutragen
optional
Info
|  |  |  | Strombedarf [kWh/a] | 0.579 | 2.08e-12 | 6.07e-05 | 0.000871 | 0.000142 | 7.3 | 11.18
|  |  |  | Heizwärmebedarf [kWh/a] | 0.231 | 1.57e-14 | 3.03e-05 | 0.00027 | 2.65e-05 | 3.44 | 4.13
|  |  |  | Nutzerausstattung Strom | 0 | 0 | 0 | 0 | 0 | 0 | 0
|  |  |  | Nutzerausstattung Wärme | 0 | 0 | 0 | 0 | 0 | 0 | 0
|  |  |  | Umrechnung Flächen | 0.66262
[5 empty] | IST-Wert: | 1.7272 |  |  | IST-Wert: | -1.2304e-07 |  |  | IST-Wert: | 0.0035615 |  |  | IST-Wert: | 0.013339 |  |  | IST-Wert: | 0.0021514 |  |  | IST-Wert: | -22.6195 |  |  | IST-Wert: | 97.6548 |  |  | IST-Wert: | 123.1627
|  |  |  | Punkte | GWP-Punktewerte | GWPist | Punkte-IST | Punkte | ODP-Punktewerte | ODPist | Punkte-IST | Punkte | POCP-Punktewerte | POCPist | Punkte-IST | Punkte | AP-Punktewerte | Apist | Punkte-IST | Punkte | EP-Punktewerte | Epist | Punkte-IST | Punkte | PENE-Punktewerte | PENEist | Punkte-IST | Punkte | PEGE-Punktewerte | PEGESist | Punkte-IST | Punkte | PEE/PEGES[%]-Punktewerte | PEEist/PEGESist[%] | Punkte-IST
|  |  |  | 0 | 54.0433 | 1.7272 | FALSE | 0 | 0 | -1.2304e-07 | FALSE | 0 | 0.015277 | 0.0035615 | FALSE | 0 | 0.12942 | 0.013339 | FALSE | 0 | 0.019988 | 0.0021514 | FALSE | 0 | 733.4051 | -22.6195 | FALSE | 0 | 972.1676 | 97.6548 | FALSE | 0 | 5 | 123.1627 | FALSE
|  |  |  | 10 |  |  |  | 10 |  |  |  | 10 |  |  |  | 10 |  |  |  | 10 |  |  |  | 10 |  |  |  | 5 |  |  |  | 5
|  |  |  | 20 |  |  |  | 20 |  |  |  | 20 |  |  |  | 20 |  |  |  | 20 |  |  |  | 20 |  |  |  | 10 |  |  |  | 10
|  |  |  | 30 | 42.4626 | 1.7272 | FALSE | 30 | 0 | -1.2304e-07 | FALSE | 30 | 0.0095478 | 0.0035615 | FALSE | 30 | 0.089452 | 0.013339 | FALSE | 30 | 0.012493 | 0.0021514 | FALSE | 30 | 576.2469 | -22.6195 | FALSE | 15 |  |  |  | 15
|  |  |  | 40 | 38.6023 | 1.7272 | FALSE | 40 | 0 | -1.2304e-07 | FALSE | 40 | 0.0076383 | 0.0035615 | FALSE | 40 | 0.076129 | 0.013339 | FALSE | 40 | 0.0099941 | 0.0021514 | FALSE | 40 | 523.8608 | -22.6195 | FALSE | 20 |  |  |  | 20
|  |  |  | 50 |  |  |  | 50 |  |  |  | 50 |  |  |  | 50 |  |  |  | 50 |  |  |  | 50 |  |  |  | 25 |  |  |  | 25
|  |  |  | 60 | 32.812 | 1.7272 | FALSE | 60 | 0 | -1.2304e-07 | FALSE | 60 | 0.0064925 | 0.0035615 | FALSE | 60 | 0.06471 | 0.013339 | FALSE | 60 | 0.008495 | 0.0021514 | FALSE | 60 | 445.2817 | -22.6195 | FALSE | 30 | 763.846 | 97.6548 | FALSE | 30 | 12.5 | 123.1627 | FALSE
|  |  |  | 70 |  |  |  | 70 |  |  |  | 70 |  |  |  | 70 |  |  |  | 70 |  |  |  | 70 |  |  |  | 35 |  |  |  | 35
|  |  |  | 75 |  |  |  | 75 |  |  |  | 75 |  |  |  | 75 |  |  |  | 75 |  |  |  | 75 |  |  |  | 40 | 694.4054 | 97.6548 | FALSE | 40 | 15 | 123.1627 | FALSE
|  |  |  | 80 | 27.0216 | 1.7272 | FALSE | 80 | 0 | -1.2304e-07 | FALSE | 80 | 0.0053468 | 0.0035615 | FALSE | 80 | 0.05329 | 0.013339 | FALSE | 80 | 0.0069959 | 0.0021514 | FALSE | 80 | 366.7025 | -22.6195 | FALSE | 45 |  |  |  | 45
|  |  |  | 90 |  |  |  | 90 |  |  |  | 90 |  |  |  | 90 |  |  |  | 90 |  |  |  | 90 |  |  |  | 50 |  |  |  | 50
|  |  |  | 100 | 21.2313 | 1.7272 | 100 | 100 | 0 | -1.2304e-07 | 100 | 100 | 0.004201 | 0.0035615 | 100 | 100 | 0.041871 | 0.013339 | 100 | 100 | 0.0054968 | 0.0021514 | 100 | 100 | 288.1234 | -22.6195 | 100 | 55 |  |  |  | 100 | 37.5 | 123.1627 | 100
|  |  |  | 110 |  |  |  | 110 |  |  |  | 110 |  |  |  | 110 |  |  |  | 110 |  |  |  | 110 |  |  |  | 60 | 590.2446 | 97.6548 | FALSE |  |  |  | 100
|  |  |  | 120 |  |  |  | 120 |  |  |  | 120 |  |  |  | 120 |  |  |  | 120 |  |  |  | 120 |  |  |  | 65
[7 empty] | 100 |  |  |  | 100 |  |  |  | 100 |  |  |  | 100 |  |  |  | 100 |  |  |  | 100 | 70
75
[28 empty] | 80 | 486.0838 | 97.6548 | FALSE
85
90
95
[28 empty] | 100 | 381.923 | 97.6548 | 100
110
120
100
Change log:
V2.0 | Folgende Erweiterungen: - V18 Profile erweitert - Nutzerausstattung ergänzt - Berechnung erneuerbarer Primärenergiebedarf bei PV und Wärmepumpe - Berechnung der Teilpunkte
V2.1 | NP NSH17(Sporthallen) ergänzt
V2.2 | Fehler in der TP-Berechnung korrigiert
V2.3 | CLP-Berechnung aufgenommen
V2.4 | Gesamtpunkteberechnung aufgenommen
V2.5 | Korrektur Punkteberechnung bei PEGE
V2.6 | -NP Parkhäuser (NPH18) ergänzt -DGNB Bezugsgröße NGFa auf NRF geändert -Gesamt CLP Berechnung für NSH17(Sporthallen) vervollständigt
V2.7 | Punkteberechnungsfehler bei PEGES und regenerativen Anteil korrigiert
V2.8 | 1. Berücksichtigung des DGNB Sicherheitszuschlags auf die Konstruktion 2. Eingabe mehrere Wärmepumpen ermöglicht 3. Schärfung / Korrektur von Formulierungen
V2.9 | Punkteberechnung bei Mischnutzung für die Nutzungsprofilversionen 12.U, 15 und 18 implementiert
V3.0 | Berechnung des Sicherheitszuschlags und Gist korrigiert
V3.1 | 1. Nutzungsprofil Versammlungsstätten NVS18 ergänzt und MIX Berechnung angepasst. 2. Berücksichtigung des erneuerbaren Anteils von WP korrigiert. 3. Zeile B6 (Stromerzeugung durch PV Anlage) entfernt. Der eigengenutzter Strom aus der PV-Anlage reduziert gemäß Kriterium den Endenergie-Strombedarf des Gebäudes. Die Umweltwirkungen und Ressourcenbedarf werden dann mit dem reduzierten Strombedarf gerechnet. PEges muss bei dieser Berechnungsmethode um den erneuerbaren Anteil, den die PV-Anlage der Umwelt entzogen hat, erhöht werden.

## Projekt Herstellung
[11 empty] | vereinfachtes Verfahren |  | Faktor 1,1
320 Gründung |  | A1-A3 | C3 C4 | B 4 | D |  |  | (A1- A3) | B4 | C3,C4,D | (A1- A3)x1,1 | B4 x 1,1 | C3,C4,D x 1,1
Indikator | Einheit | Herstellung / m²NGFa | Entsorgung / m²NGFa | Instandhaltung / m²NGFa | Rec.potential / m²NGFa | Gesamt / m²NGFa
GWP | kg CO2-Äqv. | 0.56927 | 0.033341 | 0.037546 | -0.03772 | 0.60243 |  | 0.56927 | 0.037546 | -0.0043785 | 0.62619 | 0.0413 | -0.0048164
ODP | kg R11-Äqv. | 7.776e-10 | 2.3687e-13 | 1.7571e-12 | -9.8792e-11 | 6.808e-10 |  | 7.776e-10 | 1.7571e-12 | -9.8555e-11 | 8.5536e-10 | 1.9328e-12 | -1.0841e-10
POCP | kg Ethen-Äqv. | 0.00010042 | 1.0339e-05 | 1.3521e-05 | -5.8893e-06 | 0.00011839 |  | 0.00010042 | 1.3521e-05 | 4.4501e-06 | 0.00011047 | 1.4873e-05 | 4.8951e-06
AP | kg SO2-Äqv. | 0.00097537 | 7.626e-05 | 4.3283e-05 | -5.8897e-05 | 0.001036 |  | 0.00097537 | 4.3283e-05 | 1.7362e-05 | 0.0010729 | 4.7612e-05 | 1.9099e-05
EP | kg PO4-Äqv. | 0.0001297 | 1.789e-05 | 3.5759e-06 | -8.3634e-06 | 0.0001428 |  | 0.0001297 | 3.5759e-06 | 9.5266e-06 | 0.00014267 | 3.9334e-06 | 1.0479e-05
PE Ges. | MJ | 5.1735 | 0.2026 | 0.63605 | -0.61226 | 5.3999 |  | 5.1735 | 0.63605 | -0.40966 | 5.6908 | 0.69966 | -0.45063
PENRT | MJ | 4.6055 | 0.18926 | 0.63865 | -0.53676 | 4.8966 |  | 4.6055 | 0.63865 | -0.3475 | 5.066 | 0.70251 | -0.38225
PENRM | MJ | 0.27895 | 0 | 0.27895 | 0 | 0.5579 |  | 0.27895 | 0.27895 | 0 | 0.30685 | 0.30685 | 0
PENRE | MJ | 4.3265 | 0.18926 | 0.35969 | -0.53676 | 4.3387 |  | 4.3265 | 0.35969 | -0.3475 | 4.7592 | 0.39566 | -0.38225
PERT | MJ | 0.56802 | 0.013339 | -0.0025922 | -0.075505 | 0.50327 |  | 0.56802 | -0.0025922 | -0.062166 | 0.62483 | -0.0028514 | -0.068382
PERM | MJ | 0 | 0 | 0 | 0 | 0 |  | 0 | 0 | 0 | 0 | 0 | 0
PERE | MJ | 0.56802 | 0.013339 | -0.0025922 | -0.075505 | 0.50327 |  | 0.56802 | -0.0025922 | -0.062166 | 0.62483 | -0.0028514 | -0.068382
ADP elem. | kg Sb-Äqv. | 7.1499e-07 | 1.6656e-08 | 2.1085e-08 | -4.0072e-09 | 7.4873e-07 |  | 7.1499e-07 | 2.1085e-08 | 1.2649e-08 | 7.8649e-07 | 2.3193e-08 | 1.3914e-08
ADP fossil | MJ | 4.021 | 0.18349 | 0.63266 | -0.43281 | 4.4044 |  | 4.021 | 0.63266 | -0.24932 | 4.4231 | 0.69593 | -0.27426
[11 empty] | 0 | 0 | 0
330 Aussenwände |  |  |  |  | D |  |  | (A1- A3) | B4 | C3,C4,D | (A1- A3)x1,1 | B4 x 1,1 | C3,C4,D x 1,1
Indikator | Einheit | Herstellung / m²NGFa | Entsorgung / m²NGFa | Instandhaltung / m²NGFa | Rec.potential / m²NGFa | Gesamt / m²NGFa |  |  |  |  | 0 | 0 | 0
GWP | kg CO2-Äqv. | -1.1019 | 3.0116 | 0.26747 | -1.0586 | 1.1186 |  | -1.1019 | 0.26747 | 1.9531 | -1.2121 | 0.29422 | 2.1484
ODP | kg R11-Äqv. | 6.7033e-08 | 2.9389e-09 | 1.0849e-11 | -2.0599e-07 | -1.3601e-07 |  | 6.7033e-08 | 1.0849e-11 | -2.0305e-07 | 7.3736e-08 | 1.1934e-11 | -2.2335e-07
POCP | kg Ethen-Äqv. | 0.0013675 | 2.8997e-05 | 0.00024782 | -4.8545e-05 | 0.0015958 |  | 0.0013675 | 0.00024782 | -1.9548e-05 | 0.0015042 | 0.0002726 | -2.1503e-05
AP | kg SO2-Äqv. | 0.0055058 | 0.00027899 | 0.0010761 | -0.001116 | 0.0057449 |  | 0.0055058 | 0.0010761 | -0.000837 | 0.0060564 | 0.0011837 | -0.0009207
EP | kg PO4-Äqv. | 0.00097217 | 6.3473e-05 | 0.00018762 | -1.5543e-05 | 0.0012077 |  | 0.00097217 | 0.00018762 | 4.793e-05 | 0.0010694 | 0.00020638 | 5.2723e-05
PE Ges. | MJ | 54.7588 | -23.1354 | 5.4165 | 0.12358 | 37.1635 |  | 54.7588 | 5.4165 | -23.0118 | 60.2347 | 5.9581 | -25.313
PENRT | MJ | 18.1876 | 0.54957 | 3.746 | -22.2003 | 0.28288 |  | 18.1876 | 3.746 | -21.6507 | 20.0064 | 4.1206 | -23.8158
PENRM | MJ | 0.95717 | -0.18942 | 0.56796 | 0 | 1.3357 |  | 0.95717 | 0.56796 | -0.18942 | 1.0529 | 0.62475 | -0.20836
PENRE | MJ | 17.225 | 0.73899 | 3.178 | -20.9977 | 0.1443 |  | 17.225 | 3.178 | -20.2587 | 18.9475 | 3.4958 | -22.2846
PERT | MJ | 36.5712 | -23.6849 | 1.6705 | 22.3239 | 36.8806 |  | 36.5712 | 1.6705 | -1.3611 | 40.2283 | 1.8375 | -1.4972
PERM | MJ | 31.0465 | -23.7421 | 4.2277 | 0 | 11.5321 |  | 31.0465 | 4.2277 | -23.7421 | 34.1512 | 4.6504 | -26.1163
PERE | MJ | 6.1139 | 0.057163 | -1.9646 | 22.4667 | 26.6731 |  | 6.1139 | -1.9646 | 22.5238 | 6.7253 | -2.1611 | 24.7762
ADP elem. | kg Sb-Äqv. | 1.8086e-05 | 3.8583e-08 | 1.1662e-05 | -6.8295e-08 | 2.9718e-05 |  | 1.8086e-05 | 1.1662e-05 | -2.9712e-08 | 1.9894e-05 | 1.2829e-05 | -3.2683e-08
ADP fossil | MJ | 15.5074 | 0.60663 | 3.4866 | -13.6727 | 5.928 |  | 15.5074 | 3.4866 | -13.0661 | 17.0582 | 3.8352 | -14.3727
340 Innenwände | [7 empty] | (A1- A3) | B4 | C3,C4,D | (A1- A3)x1,1 | B4 x 1,1 | C3,C4,D x 1,1
Indikator | Einheit | Herstellung / m²NGFa | Entsorgung / m²NGFa | Instandhaltung / m²NGFa | Rec.potential / m²NGFa | Gesamt / m²NGFa
GWP | kg CO2-Äqv. | 1.288 | 0.089061 | 0.079676 | -0.32971 | 1.1271 |  | 1.288 | 0.079676 | -0.24065 | 1.4168 | 0.087644 | -0.26472
ODP | kg R11-Äqv. | 1.3283e-09 | 8.7315e-11 | 3.1276e-12 | -6.2249e-09 | -4.8061e-09 |  | 1.3283e-09 | 3.1276e-12 | -6.1376e-09 | 1.4612e-09 | 3.4403e-12 | -6.7514e-09
POCP | kg Ethen-Äqv. | 0.00047728 | 1.3864e-05 | 0.00026704 | -8.7022e-05 | 0.00067117 |  | 0.00047728 | 0.00026704 | -7.3158e-05 | 0.00052501 | 0.00029375 | -8.0474e-05
AP | kg SO2-Äqv. | 0.0035014 | 0.0001023 | 0.00024131 | -0.0013346 | 0.0025104 |  | 0.0035014 | 0.00024131 | -0.0012323 | 0.0038516 | 0.00026544 | -0.0013556
EP | kg PO4-Äqv. | 0.00033855 | 2.3821e-05 | 1.9395e-05 | -8.5255e-05 | 0.00029651 |  | 0.00033855 | 1.9395e-05 | -6.1435e-05 | 0.00037241 | 2.1335e-05 | -6.7578e-05
PE Ges. | MJ | 16.2304 | -0.32363 | 1.6741 | -5.1733 | 12.4076 |  | 16.2304 | 1.6741 | -5.4969 | 17.8535 | 1.8415 | -6.0466
PENRT | MJ | 12.9685 | 0.27726 | 1.5908 | -4.6151 | 10.2214 |  | 12.9685 | 1.5908 | -4.3378 | 14.2654 | 1.7499 | -4.7716
PENRM | MJ | 0.31158 | -0.0014174 | 0.31016 | 0 | 0.62032 |  | 0.31158 | 0.31016 | -0.0014174 | 0.34273 | 0.34117 | -0.0015591
PENRE | MJ | 12.6566 | 0.27161 | 1.2806 | -4.6078 | 9.601 |  | 12.6566 | 1.2806 | -4.3362 | 13.9223 | 1.4087 | -4.7698
PERT | MJ | 3.2619 | -0.60089 | 0.083332 | -0.55819 | 2.1862 |  | 3.2619 | 0.083332 | -1.1591 | 3.5881 | 0.091665 | -1.275
PERM | MJ | 0.62129 | -0.62112 | 0 | 0 | 0.00017435 |  | 0.62129 | 0 | -0.62112 | 0.68342 | 0 | -0.68323
PERE | MJ | 2.6385 | 0.019709 | 0.083332 | -0.55752 | 2.184 |  | 2.6385 | 0.083332 | -0.53781 | 2.9023 | 0.091665 | -0.59159
ADP elem. | kg Sb-Äqv. | 2.9306e-06 | 2.1913e-08 | 3.3312e-07 | -9.716e-08 | 3.1885e-06 |  | 2.9306e-06 | 3.3312e-07 | -7.5247e-08 | 3.2237e-06 | 3.6643e-07 | -8.2772e-08
ADP fossil | MJ | 10.96 | 0.2674 | 1.5136 | -3.5602 | 9.1808 |  | 10.96 | 1.5136 | -3.2928 | 12.056 | 1.6649 | -3.622
350 Decken | [7 empty] | (A1- A3) | B4 | C3,C4,D | (A1- A3)x1,1 | B4 x 1,1 | C3,C4,D x 1,1
Indikator | Einheit | Herstellung / m²NGFa | Entsorgung / m²NGFa | Instandhaltung / m²NGFa | Rec.potential / m²NGFa | Gesamt / m²NGFa
GWP | kg CO2-Äqv. | 2.0163 | 0.85457 | 0.22542 | -0.36084 | 2.7355 |  | 2.0163 | 0.22542 | 0.49373 | 2.218 | 0.24796 | 0.5431
ODP | kg R11-Äqv. | 3.5778e-09 | 3.0464e-10 | 4.9366e-10 | -2.257e-08 | -1.8194e-08 |  | 3.5778e-09 | 4.9366e-10 | -2.2266e-08 | 3.9356e-09 | 5.4302e-10 | -2.4492e-08
POCP | kg Ethen-Äqv. | 0.00045426 | 4.7577e-05 | 0.00012985 | -1.607e-05 | 0.00061562 |  | 0.00045426 | 0.00012985 | 3.1507e-05 | 0.00049969 | 0.00014284 | 3.4658e-05
AP | kg SO2-Äqv. | 0.0052129 | 0.00036731 | 0.000654 | -0.00034005 | 0.0058942 |  | 0.0052129 | 0.000654 | 2.7264e-05 | 0.0057342 | 0.0007194 | 2.9991e-05
EP | kg PO4-Äqv. | 0.00070782 | 7.9149e-05 | 0.00010544 | -1.5889e-05 | 0.00087652 |  | 0.00070782 | 0.00010544 | 6.326e-05 | 0.00077861 | 0.00011598 | 6.9586e-05
PE Ges. | MJ | 36.3246 | -4.6939 | 7.5955 | -2.3482 | 36.8781 |  | 36.3246 | 7.5955 | -7.0421 | 39.9571 | 8.3551 | -7.7463
PENRT | MJ | 23.7067 | 0.8402 | 3.1846 | -7.2223 | 20.5092 |  | 23.7067 | 3.1846 | -6.3821 | 26.0774 | 3.5031 | -7.0203
PENRM | MJ | 2.0934 | -0.28543 | 1.8204 | 0 | 3.6283 |  | 2.0934 | 1.8204 | -0.28543 | 2.3027 | 2.0024 | -0.31398
PENRE | MJ | 21.6149 | 0.80834 | 2.5016 | -5.974 | 18.9508 |  | 21.6149 | 2.5016 | -5.1656 | 23.7764 | 2.7517 | -5.6822
PERT | MJ | 12.6179 | -5.5341 | 4.4109 | 4.874 | 16.3688 |  | 12.6179 | 4.4109 | -0.66004 | 13.8797 | 4.852 | -0.72604
PERM | MJ | 7.2483 | -6.7463 | 2.2349e-15 | 0 | 0.50194 |  | 7.2483 | 2.2349e-15 | -6.7463 | 7.9731 | 2.4584e-15 | -7.421
PERE | MJ | 5.3789 | 0.059343 | 3.4688 | 5.0688 | 13.9759 |  | 5.3789 | 3.4688 | 5.1282 | 5.9168 | 3.8157 | 5.641
ADP elem. | kg Sb-Äqv. | 3.8439e-06 | 7.0424e-08 | 5.5323e-07 | -7.9988e-08 | 4.3875e-06 |  | 3.8439e-06 | 5.5323e-07 | -9.5643e-09 | 4.2282e-06 | 6.0855e-07 | -1.0521e-08
ADP fossil | MJ | 20.2701 | 0.92847 | 4.0164 | -4.3335 | 20.8815 |  | 20.2701 | 4.0164 | -3.4051 | 22.2971 | 4.418 | -3.7456
360 Dächer | [7 empty] | (A1- A3) | B4 | C3,C4,D | (A1- A3)x1,1 | B4 x 1,1 | C3,C4,D x 1,1
Indikator | Einheit | Herstellung / m²NGFa | Entsorgung / m²NGFa | Instandhaltung / m²NGFa | Rec.potential / m²NGFa | Gesamt / m²NGFa
GWP | kg CO2-Äqv. | -0.23332 | 0.45059 | 0.055795 | -0.17802 | 0.09505 |  | -0.23332 | 0.055795 | 0.27258 | -0.25665 | 0.061374 | 0.29983
ODP | kg R11-Äqv. | 1.0002e-08 | 3.432e-10 | 3.1059e-10 | -2.3732e-08 | -1.3076e-08 |  | 1.0002e-08 | 3.1059e-10 | -2.3389e-08 | 1.1003e-08 | 3.4165e-10 | -2.5728e-08
POCP | kg Ethen-Äqv. | 0.00011505 | 1.3572e-06 | 5.6346e-05 | -7.9867e-06 | 0.00016477 |  | 0.00011505 | 5.6346e-05 | -6.6296e-06 | 0.00012656 | 6.1981e-05 | -7.2925e-06
AP | kg SO2-Äqv. | 0.00058584 | 1.5922e-05 | 0.00028015 | -0.00016432 | 0.00071759 |  | 0.00058584 | 0.00028015 | -0.0001484 | 0.00064443 | 0.00030817 | -0.00016324
EP | kg PO4-Äqv. | 0.0001095 | 2.4053e-06 | 6.343e-05 | -1.0841e-06 | 0.00017425 |  | 0.0001095 | 6.343e-05 | 1.3212e-06 | 0.00012045 | 6.9773e-05 | 1.4533e-06
PE Ges. | MJ | 9.8465 | -4.3132 | 2.9676 | -0.068183 | 8.4327 |  | 9.8465 | 2.9676 | -4.3813 | 10.8311 | 3.2643 | -4.8195
PENRT | MJ | 3.8052 | -0.030072 | 0.59583 | -4.0445 | 0.3265 |  | 3.8052 | 0.59583 | -4.0746 | 4.1858 | 0.65542 | -4.482
PENRM | MJ | 0.40346 | -0.14491 | 0.25855 | 0 | 0.5171 |  | 0.40346 | 0.25855 | -0.14491 | 0.44381 | 0.2844 | -0.1594
PENRE | MJ | 3.4009 | 0.091408 | 0.61027 | -3.7485 | 0.35409 |  | 3.4009 | 0.61027 | -3.657 | 3.741 | 0.6713 | -4.0228
PERT | MJ | 6.0412 | -4.2831 | 2.3717 | 3.9763 | 8.1062 |  | 6.0412 | 2.3717 | -0.30677 | 6.6453 | 2.6089 | -0.33745
PERM | MJ | 4.6763 | -4.5636 | 0.11363 | 0 | 0.22638 |  | 4.6763 | 0.11363 | -4.5636 | 5.144 | 0.12499 | -5.0199
PERE | MJ | 1.3537 | 0.0075036 | 2.0319 | 4.0228 | 7.4158 |  | 1.3537 | 2.0319 | 4.0303 | 1.489 | 2.235 | 4.4333
ADP elem. | kg Sb-Äqv. | 8.0256e-07 | 3.904e-09 | 1.3778e-07 | -1.5169e-08 | 9.2908e-07 |  | 8.0256e-07 | 1.3778e-07 | -1.1265e-08 | 8.8282e-07 | 1.5156e-07 | -1.2391e-08
ADP fossil | MJ | 3.0347 | 0.041976 | 1.0826 | -2.1078 | 2.0514 |  | 3.0347 | 1.0826 | -2.0658 | 3.3381 | 1.1908 | -2.2724
370 konstruktive Einbauten | [7 empty] | (A1- A3) | B4 | C3,C4,D | (A1- A3)x1,1 | B4 x 1,1 | C3,C4,D x 1,1
Indikator | Einheit | Herstellung / m²NGFa | Entsorgung / m²NGFa | Instandhaltung / m²NGFa | Rec.potential / m²NGFa | Gesamt / m²NGFa
GWP | kg CO2-Äqv. | 0.021023 | 0.00014168 | 0.042329 | 0 | 0.063494 |  | 0.021023 | 0.042329 | 0.00014168 | 0.023125 | 0.046562 | 0.00015585
ODP | kg R11-Äqv. | 2.8015e-13 | 2.2646e-15 | 5.6482e-13 | 0 | 8.4724e-13 |  | 2.8015e-13 | 5.6482e-13 | 2.2646e-15 | 3.0816e-13 | 6.2131e-13 | 2.4911e-15
POCP | kg Ethen-Äqv. | 2.4871e-06 | 8.0631e-08 | 5.1356e-06 | 0 | 7.7033e-06 |  | 2.4871e-06 | 5.1356e-06 | 8.0631e-08 | 2.7359e-06 | 5.6491e-06 | 8.8694e-08
AP | kg SO2-Äqv. | 1.8478e-05 | 8.5956e-07 | 3.8674e-05 | 0 | 5.8011e-05 |  | 1.8478e-05 | 3.8674e-05 | 8.5956e-07 | 2.0325e-05 | 4.2542e-05 | 9.4551e-07
EP | kg PO4-Äqv. | 2.7748e-06 | 1.1792e-07 | 5.7855e-06 | 0 | 8.6783e-06 |  | 2.7748e-06 | 5.7855e-06 | 1.1792e-07 | 3.0523e-06 | 6.3641e-06 | 1.2972e-07
PE Ges. | MJ | 0.34492 | 0.0021155 | 0.69408 | 0 | 1.0411 |  | 0.34492 | 0.69408 | 0.0021155 | 0.37941 | 0.76348 | 0.0023271
PENRT | MJ | 0.33429 | 0.0019261 | 0.67242 | 0 | 1.0086 |  | 0.33429 | 0.67242 | 0.0019261 | 0.36772 | 0.73967 | 0.0021187
PENRM | MJ | 0 | 0 | 0 | 0 | 0 |  | 0 | 0 | 0 | 0 | 0 | 0
PENRE | MJ | 0.33429 | 0.0019261 | 0.67242 | 0 | 1.0086 |  | 0.33429 | 0.67242 | 0.0019261 | 0.36772 | 0.73967 | 0.0021187
PERT | MJ | 0.010636 | 0.00018947 | 0.02165 | 0 | 0.032476 |  | 0.010636 | 0.02165 | 0.00018947 | 0.011699 | 0.023815 | 0.00020842
PERM | MJ | 0 | 0 | 0 | 0 | 0 |  | 0 | 0 | 0 | 0 | 0 | 0
PERE | MJ | 0.010636 | 0.00018947 | 0.02165 | 0 | 0.032476 |  | 0.010636 | 0.02165 | 0.00018947 | 0.011699 | 0.023815 | 0.00020842
ADP elem. | kg Sb-Äqv. | 1.512e-09 | 5.2619e-11 | 3.1292e-09 | 0 | 4.6939e-09 |  | 1.512e-09 | 3.1292e-09 | 5.2619e-11 | 1.6632e-09 | 3.4422e-09 | 5.7881e-11
ADP fossil | MJ | 0.32433 | 0.0018489 | 0.65236 | 0 | 0.97853 |  | 0.32433 | 0.65236 | 0.0018489 | 0.35676 | 0.71759 | 0.0020338
400 Technische Anlagen | [7 empty] | (A1- A3) | B4 | C3,C4,D | (A1- A3)x1,1 | B4 x 1,1 | C3,C4,D x 1,1
Indikator | Einheit | Herstellung / m²NGFa | Entsorgung / m²NGFa | Instandhaltung / m²NGFa | Rec.potential / m²NGFa | Gesamt / m²NGFa
GWP | kg CO2-Äqv. | 0.61555 | 0.028907 | -5.7209 | -3.4695 | -8.5459 |  | 0.61555 | -5.7209 | -3.4406 | 0.6771 | -6.2929 | -3.7846
ODP | kg R11-Äqv. | 2.0059e-08 | 6.6672e-13 | 3.9406e-08 | -3.545e-10 | 5.9112e-08 |  | 2.0059e-08 | 3.9406e-08 | -3.5383e-10 | 2.2065e-08 | 4.3347e-08 | -3.8921e-10
POCP | kg Ethen-Äqv. | 0.00030967 | 5.7184e-06 | -0.00032426 | -0.00046499 | -0.00047386 |  | 0.00030967 | -0.00032426 | -0.00045927 | 0.00034063 | -0.00035669 | -0.0005052
AP | kg SO2-Äqv. | 0.0023797 | 7.2748e-05 | -0.0074486 | -0.0060085 | -0.011005 |  | 0.0023797 | -0.0074486 | -0.0059358 | 0.0026177 | -0.0081934 | -0.0065294
EP | kg PO4-Äqv. | 0.00018907 | 1.2807e-05 | -0.0011325 | -0.00075539 | -0.001686 |  | 0.00018907 | -0.0011325 | -0.00074258 | 0.00020798 | -0.0012457 | -0.00081684
PE Ges. | MJ | 11.4504 | 0.2091 | -97.44 | -59.8627 | -145.6432 |  | 11.4504 | -97.44 | -59.6536 | 12.5954 | -107.184 | -65.6189
PENRT | MJ | 9.0104 | 0.184 | -76.7403 | -47.1004 | -114.6463 |  | 9.0104 | -76.7403 | -46.9164 | 9.9114 | -84.4143 | -51.608
PENRM | MJ | 0.0035873 | 0 | 0.0071746 | 0 | 0.010762 |  | 0.0035873 | 0.0071746 | 0 | 0.003946 | 0.007892 | 0
PENRE | MJ | 9.0068 | 0.184 | -76.7475 | -47.1004 | -114.6571 |  | 9.0068 | -76.7475 | -46.9164 | 9.9075 | -84.4222 | -51.608
PERT | MJ | 2.44 | 0.025103 | -20.6997 | -12.7623 | -30.9969 |  | 2.44 | -20.6997 | -12.7372 | 2.684 | -22.7697 | -14.0109
PERM | MJ | 0 | 0 | 0 | 0 | 0 |  | 0 | 0 | 0 | 0 | 0 | 0
PERE | MJ | 2.44 | 0.025103 | -20.6997 | -12.7623 | -30.9969 |  | 2.44 | -20.6997 | -12.7372 | 2.684 | -22.7697 | -14.0109
ADP elem. | kg Sb-Äqv. | 7.3479e-05 | 3.6343e-08 | 3.9839e-05 | -5.0288e-05 | 6.3066e-05 |  | 7.3479e-05 | 3.9839e-05 | -5.0252e-05 | 8.0827e-05 | 4.3823e-05 | -5.5277e-05
ADP fossil | MJ | 7.9006 | 0.16122 | -54.8888 | -35.0937 | -81.9207 |  | 7.9006 | -54.8888 | -34.9325 | 8.6907 | -60.3777 | -38.4258
[15 empty] | m2 | 30a
[7 empty] | GWP |  |  |  | 3.4924 | -5.5139 | -1.0627 | -3.0842 | 1180.71 | 1 | -3641.5023 | 25 tonnen CO2 pro Jahr
[7 empty] | ODP |  |  |  | 1.1306e-07 | 4.425e-08 | -2.8082e-07 | -1.2352e-07
[7 empty] | POCP |  |  |  | 0.0031093 | 0.000435 | -0.00057483 | 0.0029695
[7 empty] | AP |  |  |  | 0.019998 | -0.0056265 | -0.0089188 | 0.0054522
[7 empty] | EP |  |  |  | 0.0026945 | -0.00082196 | -0.00075004 | 0.0011225
[7 empty] | PE Ges. |  |  |  | 147.542 | -86.3018 | -109.9926 | -48.7524
[7 empty] | PENRT |  |  |  | 79.88 | -72.9432 | -92.0779 | -85.1411
[7 empty] | PENRM |  |  |  | 4.4529 | 3.5675 | -0.6833 | 7.3371
[7 empty] | PENRE |  |  |  | 75.4214 | -74.9593 | -88.7475 | -88.2855
[7 empty] | PERT |  |  |  | 67.662 | -13.3586 | -17.9147
[7 empty] | PERM |  |  |  | 47.9517 | 4.7754 | -39.2404
[7 empty] | PERE |  |  |  | 20.354 | -18.7673 | 20.1799
[7 empty] | ADP elem. |  |  |  | 0.00010984 | 5.7805e-05 | -5.5402e-05
[7 empty] | ADP fossil |  |  |  | 68.22 | -47.8551 | -62.7107

## Projekt Betrieb
B 6 aus ELCA
Indikator | Einheit | Gesamt / m²NGFa | %
GWP | kg CO2-Äqv. | 15.0401 | 726.8 | 4.8113
ODP | kg R11-Äqv. | 1.5051e-09 | -1.3 | 4.8148e-10
POCP | kg Ethen-Äqv. | 0.0018507 | 55.4 | 0.00059203
AP | kg SO2-Äqv. | 0.024653 | 187.8 | 0.0078865
EP | kg PO4-Äqv. | 0.0032163 | 153.1 | 0.0010289
PE Ges. | MJ | 298.0277 | 381.9 | 119.9663
PENRT | MJ | 205.2701 | -1847.4 | 65.666
PENRM | MJ | 0 | 0 | 0
PENRE | MJ | 205.2701 | -1468.4 | 65.666
PERT | MJ | 92.7576 | 104 | 54.3003
PERM | MJ | 0 | 0 | 0
PERE | MJ | 92.7576 | 122.6 | 54.3003
ADP elem. | kg Sb-Äqv. | 3.6677e-06 | 3.5 | 1.1733e-06
ADP fossil | MJ | 151.7877 | 1389.5 | 48.557
0
0
D Energetisch aus ELCA |  |  |  | 0
Indikator | Einheit | Gesamt / m²NGFa | %
GWP | kg CO2-Äqv. | -10.2287 | -494.3
ODP | kg R11-Äqv. | -1.0236e-09 | 0.9
POCP | kg Ethen-Äqv. | -0.0012586 | -37.7
AP | kg SO2-Äqv. | -0.016767 | -127.7
EP | kg PO4-Äqv. | -0.0021874 | -104.1
PE Ges. | MJ | -178.0614 | -228.2
PENRT | MJ | -139.6041 | 1256.4
PENRM | MJ | 0 | 0
PENRE | MJ | -139.6041 | 998.6
PERT | MJ | -38.4573 | -43.1
PERM | MJ | 0 | 0
PERE | MJ | -38.4573 | -50.8
ADP elem. | kg Sb-Äqv. | -2.4944e-06 | -2.4
ADP fossil | MJ | -103.2307 | -945

## Construction (hidden)
DGNB | NUTZUNGSPROFIL | GWP / CO2 | ODP / CFC11 | POCP / C2H4 | AP / SO2 | EP / PO4-3 | PEne | PEges | DGNB | NUTZUNGSPROFIL | GWP / CO2 | ODP / CFC11 | POCP / C2H4 | AP / SO2 | EP / PO4-3 | PEne | PEges | MIX12 NUTZUNGSPROFIL | MIX15 NUTZUNGSPROFIL | MIX18 NUTZUNGSPROFIL
NFA | CORE14 | 9.4 | 5.3e-07 | 0.0042 | 0.037 | 0.0047 | 123 | 151 | BRI | NLO15 | 2.4 | 9.5e-09 | 0.00062 | 0.0057 | 0.00074 | 24 | 25.7 | NBV12_U | NBV15 | NBV18
NFA | NBV15 | 9.4 | 5.3e-07 | 0.0042 | 0.037 | 0.0047 | 123 | 151 | BRI | NPS15 | 2.4 | 9.5e-09 | 0.00062 | 0.0057 | 0.00074 | 24 | 25.7 | NBI12_U | NBI15 | NBI18
NFA | NBV12_U | 9.4 | 5.3e-07 | 0.0042 | 0.037 | 0.0047 | 123 | 151 | BRI | NIN12_Typ1_U | 2.4 | 9.5e-09 | 0.00062 | 0.0057 | 0.00074 | 24 | 25.7 | NBI12_Kita | NWO15 | NWO18
NFA | NBI15 | 9.4 | 5.3e-07 | 0.0042 | 0.037 | 0.0047 | 123 | 151 | BRI | NIN12_Typ2_U | 2.4 | 9.5e-09 | 0.00062 | 0.0057 | 0.00074 | 24 | 25.7 | NWO12_U | NHO15 | NHO18
NFA | NBI12_U | 9.4 | 5.3e-07 | 0.0042 | 0.037 | 0.0047 | 123 | 151 | BRI | NLO18 | 1.2 | 1.9e-08 | 0.0005 | 0.003 | 0.0004 | 12.3 | 13.7 | NHA12_Typ1_U | NVM15 | NVM18
NFA | NBI12_Kita | 9.4 | 5.3e-07 | 0.0042 | 0.037 | 0.0047 | 123 | 151 | BRI | NPS18 | 1.2 | 1.9e-08 | 0.0005 | 0.003 | 0.0004 | 12.3 | 13.7 | NHA12_Typ2_U | NSC15 | NSC18
NFA | NWO15 | 9.4 | 5.3e-07 | 0.0042 | 0.037 | 0.0047 | 123 | 151 | BRI | NVS18_Typ2 | 1.2 | 1.9e-08 | 0.0005 | 0.003 | 0.0004 | 12.3 | 13.7 | NIN12_Typ1_U | NGH15 | NGH18
NFA | NWO12_U | 9.4 | 5.3e-07 | 0.0042 | 0.037 | 0.0047 | 123 | 151 | BRI | MIX12 | 0 | 0 | 0 | 0 | 0 | 0 | 0 | NIN12_Typ2_U | NLO15 | NLO18
NFA | NKW13 | 5.4 | 3.4e-07 | 0.0027 | 0.021 | 0.0026 | 65 | 130 | BRI | MIX15 | 0 | 0 | 0 | 0 | 0 | 0 | 0 | NHO12_U | NPS15 | NPS18
NFA | NGH15 | 9.4 | 5.3e-07 | 0.0031 | 0.024 | 0.004 | 173.9 | 223.2 | BRI | MIX18 | 0 | 0 | 0 | 0 | 0 | 0 | 0 |  |  | NVS18_Typ1
NFA | NSC15 | 9.4 | 5.3e-07 | 0.0031 | 0.024 | 0.004 | 173.9 | 223.2 | BRI | MIX18_NVS | 0 | 0 | 0 | 0 | 0 | 0 | 0 |  |  | NVS18_Typ2
NFA | NVM15 | 9.4 | 5.3e-07 | 0.0031 | 0.024 | 0.004 | 173.9 | 223.2
NFA | NHA13_Typ4 | 9.4 | 5.3e-07 | 0.0031 | 0.024 | 0.004 | 173.9 | 223.2
NFA | NHA12_Typ2_U | 9.4 | 5.3e-07 | 0.0031 | 0.024 | 0.004 | 173.9 | 223.2
NFA | NHA12_Typ1_U | 9.4 | 5.3e-07 | 0.0031 | 0.024 | 0.004 | 173.9 | 223.2
NFA | NLO15 | 25 | 1e-07 | 0.0065 | 0.06 | 0.0078 | 252 | 270
NFA | NPS15 | 25 | 1e-07 | 0.0065 | 0.06 | 0.0078 | 252 | 270
NFA | NIN12_Typ1_U | 25 | 1e-07 | 0.0065 | 0.06 | 0.0078 | 252 | 270
NFA | NIN12_Typ2_U | 25 | 1e-07 | 0.0065 | 0.06 | 0.0078 | 252 | 270
NFA | NHO12_U | 9.4 | 5.3e-07 | 0.0042 | 0.037 | 0.0047 | 123 | 151
NFA | NHO15 | 9.4 | 5.3e-07 | 0.0042 | 0.037 | 0.0047 | 123 | 151
NFA | NGB13 | 9.4 | 5.3e-07 | 0.0042 | 0.037 | 0.0047 | 123 | 151
NFA | NBV18 | 9.4 | 5.3e-07 | 0.0042 | 0.037 | 0.0047 | 123 | 151
NFA | NBI18 | 9.4 | 5.3e-07 | 0.0042 | 0.037 | 0.0047 | 123 | 151
NFA | NWO18 | 9.4 | 5.3e-07 | 0.0042 | 0.037 | 0.0047 | 123 | 151
NFA | NHO18 | 9.4 | 5.3e-07 | 0.0042 | 0.037 | 0.0047 | 123 | 151
NFA | NVM18 | 9.4 | 5.3e-07 | 0.0042 | 0.037 | 0.0047 | 123 | 151
NFA | NSC18 | 9.4 | 5.3e-07 | 0.0042 | 0.037 | 0.0047 | 123 | 151
NFA | NGH18 | 9.4 | 5.3e-07 | 0.0042 | 0.037 | 0.0047 | 123 | 151
NFA | NLO18 | 12 | 1.9e-07 | 0.005 | 0.03 | 0.004 | 123 | 137
NFA | NPS18 | 12 | 1.9e-07 | 0.005 | 0.03 | 0.004 | 123 | 137
NFA | NSH17 | 9.4 | 5.3e-07 | 0.0042 | 0.037 | 0.0047 | 123 | 151
NFA | NPH18 | 7.32 | 3.89e-08 | 0.0031 | 0.0276 | 0.00336 | 82.71 | 98.92
NVA | NVS18_Typ1 | 9.4 | 5.3e-07 | 0.0042 | 0.037 | 0.0047 | 123 | 151
NVA | NVS18_Typ2 | 12 | 1.9e-07 | 0.005 | 0.03 | 0.004 | 123 | 137
NFA | MIX12 | 0 | 0 | 0 | 0 | 0 | 0 | 0
NFA | MIX15 | 0 | 0 | 0 | 0 | 0 | 0 | 0
NFA | MIX18 | 0 | 0 | 0 | 0 | 0 | 0 | 0
NFA | MIX18_NVS | 0 | 0 | 0 | 0 | 0 | 0 | 0

## Use (hidden)
Strom/Electricity | GWP / CO2 | ODP / CFC11 | POCP / C2H4 | AP / SO2 | EP / PO4-3 | PEne | PEges | Wärme/Heat | GWP / CO2 | ODP / CFC11 | POCP / C2H4 | AP / SO2 | EP / PO4-3 | PEne | PEges | Strom Nutzerausstattung/Electricity Equipment | GWP / CO2 | ODP / CFC11 | POCP / C2H4 | AP / SO2 | EP / PO4-3 | PEne | PEges | Wärme Nutzerausstattung/Heat Equipment | GWP / CO2 | ODP / CFC11 | POCP / C2H4 | AP / SO2 | EP / PO4-3 | PEne | PEges
CORE14 | 0.62 | 3.07e-09 | 7.62e-05 | 0.00103 | 9.92e-05 | 8.78 | 10.26 | CORE14 | 0.29 | 3.8e-11 | 3.95e-05 | 0.000392 | 2.43e-05 | 4.36 | 4.39 | CORE14 | 0 | 0 | 0 | 0 | 0 | 0 | 0 | CORE14 | 0 | 0 | 0 | 0 | 0 | 0 | 0
NBV15 | 0.62 | 3.07e-09 | 7.6e-05 | 0.00103 | 9.9e-05 | 8.8 | 10.3 | NBV15 | 0.25 | 1.8e-11 | 3.1e-05 | 0.00027 | 1.9e-05 | 3.8 | 3.9 | NBV15 | 0 | 0 | 0 | 0 | 0 | 0 | 0 | NBV15 | 0 | 0 | 0 | 0 | 0 | 0 | 0
NBV12_U | 0.62 | 3.07e-09 | 7.62e-05 | 0.00103 | 9.92e-05 | 8.78 | 10.26 | NBV12_U | 0.29 | 3.8e-11 | 3.95e-05 | 0.000392 | 2.43e-05 | 4.36 | 4.39 | NBV12_U | 0 | 0 | 0 | 0 | 0 | 0 | 0 | NBV12_U | 0 | 0 | 0 | 0 | 0 | 0 | 0
NBI15 | 0.62 | 3.07e-09 | 7.6e-05 | 0.00103 | 9.9e-05 | 8.8 | 10.3 | NBI15 | 0.25 | 1.8e-11 | 3.1e-05 | 0.00027 | 1.9e-05 | 3.8 | 3.9 | NBI15 | 0 | 0 | 0 | 0 | 0 | 0 | 0 | NBI15 | 0 | 0 | 0 | 0 | 0 | 0 | 0
NBI12_U | 0.62 | 3.07e-09 | 7.62e-05 | 0.00103 | 9.92e-05 | 8.78 | 10.26 | NBI12_U | 0.29 | 3.8e-11 | 3.95e-05 | 0.000392 | 2.43e-05 | 4.36 | 4.39 | NBI12_U | 0 | 0 | 0 | 0 | 0 | 0 | 0 | NBI12_U | 0 | 0 | 0 | 0 | 0 | 0 | 0
NBI12_Kita | 0.62 | 3.07e-09 | 7.62e-05 | 0.00103 | 9.92e-05 | 8.78 | 10.26 | NBI12_Kita | 0.29 | 3.8e-11 | 3.95e-05 | 0.000392 | 2.43e-05 | 4.36 | 4.39 | NBI12_Kita | 0 | 0 | 0 | 0 | 0 | 0 | 0 | NBI12_Kita | 0 | 0 | 0 | 0 | 0 | 0 | 0
NWO15 | 0.62 | 3.07e-09 | 7.6e-05 | 0.00103 | 9.9e-05 | 8.8 | 10.3 | NWO15 | 0.25 | 1.8e-11 | 3.1e-05 | 0.00027 | 1.9e-05 | 3.8 | 3.9 | NWO15 | 0 | 0 | 0 | 0 | 0 | 0 | 0 | NWO15 | 0 | 0 | 0 | 0 | 0 | 0 | 0
NWO12_U | 0.62 | 3.07e-09 | 7.62e-05 | 0.00103 | 9.92e-05 | 8.78 | 10.26 | NWO12_U | 0.29 | 3.8e-11 | 3.95e-05 | 0.000392 | 2.43e-05 | 4.36 | 4.39 | NWO12_U | 0 | 0 | 0 | 0 | 0 | 0 | 0 | NWO12_U | 0 | 0 | 0 | 0 | 0 | 0 | 0
NKW13 | 0.71 | 1.2e-07 | 0.0008 | 0.00121 | 9.3e-05 | 8.78 | 10.26 | NKW13 | 0.31 | 3.1e-09 | 0.00044 | 0.00044 | 3.3e-05 | 4.36 | 4.39 | NKW13 | 0 | 0 | 0 | 0 | 0 | 0 | 0 | NKW13 | 0 | 0 | 0 | 0 | 0 | 0 | 0
NGH15 | 0.62 | 3.07e-09 | 7.6e-05 | 0.00103 | 9.9e-05 | 8.8 | 10.3 | NGH15 | 0.25 | 1.8e-11 | 3.1e-05 | 0.00027 | 1.9e-05 | 3.8 | 3.9 | NGH15 | 0.62 | 3.07e-09 | 7.6e-05 | 0.00103 | 9.9e-05 | 8.8 | 10.3 | NGH15 | 0.25 | 1.8e-11 | 3.1e-05 | 0.00027 | 1.9e-05 | 3.8 | 3.9
NSC15 | 0.62 | 3.07e-09 | 7.6e-05 | 0.00103 | 9.9e-05 | 8.8 | 10.3 | NSC15 | 0.25 | 1.8e-11 | 3.1e-05 | 0.00027 | 1.9e-05 | 3.8 | 3.9 | NSC15 | 0.62 | 3.07e-09 | 7.6e-05 | 0.00103 | 9.9e-05 | 8.8 | 10.3 | NSC15 | 0.25 | 1.8e-11 | 3.1e-05 | 0.00027 | 1.9e-05 | 3.8 | 3.9
NVM15 | 0.62 | 3.07e-09 | 7.6e-05 | 0.00103 | 9.9e-05 | 8.8 | 10.3 | NVM15 | 0.25 | 1.8e-11 | 3.1e-05 | 0.00027 | 1.9e-05 | 3.8 | 3.9 | NVM15 | 0.62 | 3.07e-09 | 7.6e-05 | 0.00103 | 9.9e-05 | 8.8 | 10.3 | NVM15 | 0.25 | 1.8e-11 | 3.1e-05 | 0.00031 | 1.9e-05 | 3.8 | 3.9
NHA13_Typ4 | 0.62 | 3.07e-09 | 7.62e-05 | 0.00103 | 9.92e-05 | 8.78 | 10.26 | NHA13_Typ4 | 0.29 | 3.8e-11 | 3.95e-05 | 0.000392 | 2.43e-05 | 4.36 | 4.39 | NHA13_Typ4 | 0.62 | 3.07e-09 | 7.62e-05 | 0.00103 | 9.92e-05 | 8.78 | 10.26 | NHA13_Typ4 | 0.29 | 3.8e-11 | 3.95e-05 | 0.000392 | 2.43e-05 | 4.36 | 4.39
NHA12_Typ2_U | 0.62 | 3.07e-09 | 7.62e-05 | 0.00103 | 9.92e-05 | 8.78 | 10.26 | NHA12_Typ2_U | 0.29 | 3.8e-11 | 3.95e-05 | 0.000392 | 2.43e-05 | 4.36 | 4.39 | NHA12_Typ2_U | 0.62 | 3.07e-09 | 7.62e-05 | 0.00103 | 9.92e-05 | 8.78 | 10.26 | NHA12_Typ2_U | 0.29 | 3.8e-11 | 3.95e-05 | 0.000392 | 2.43e-05 | 4.36 | 4.39
NHA12_Typ1_U | 0.62 | 3.07e-09 | 7.62e-05 | 0.00103 | 9.92e-05 | 8.78 | 10.26 | NHA12_Typ1_U | 0.29 | 3.8e-11 | 3.95e-05 | 0.000392 | 2.43e-05 | 4.36 | 4.39 | NHA12_Typ1_U | 0.62 | 3.07e-09 | 7.62e-05 | 0.00103 | 9.92e-05 | 8.78 | 10.26 | NHA12_Typ1_U | 0.29 | 3.8e-11 | 3.95e-05 | 0.000392 | 2.43e-05 | 4.36 | 4.39
NLO15 | 0.62 | 3.07e-09 | 7.6e-05 | 0.00103 | 9.9e-05 | 8.8 | 10.3 | NLO15 | 0.25 | 1.8e-11 | 3.1e-05 | 0.00027 | 1.9e-05 | 3.8 | 3.9 | NLO15 | 0 | 0 | 0 | 0 | 0 | 0 | 0 | NLO15 | 0 | 0 | 0 | 0 | 0 | 0 | 0
NPS15 | 0.62 | 3.07e-09 | 7.6e-05 | 0.00103 | 9.9e-05 | 8.8 | 10.3 | NPS15 | 0.25 | 1.8e-11 | 3.1e-05 | 0.00027 | 1.9e-05 | 3.8 | 3.9 | NPS15 | 0 | 0 | 0 | 0 | 0 | 0 | 0 | NPS15 | 0 | 0 | 0 | 0 | 0 | 0 | 0
NIN12_Typ1_U | 0.62 | 3.07e-09 | 7.62e-05 | 0.00103 | 9.92e-05 | 8.78 | 10.26 | NIN12_Typ1_U | 0.29 | 3.8e-11 | 3.95e-05 | 0.000392 | 2.43e-05 | 4.36 | 4.39 | NIN12_Typ1_U | 0 | 0 | 0 | 0 | 0 | 0 | 0 | NIN12_Typ1_U | 0 | 0 | 0 | 0 | 0 | 0 | 0
NIN12_Typ2_U | 0.62 | 3.07e-09 | 7.62e-05 | 0.00103 | 9.92e-05 | 8.78 | 10.26 | NIN12_Typ2_U | 0.29 | 3.8e-11 | 3.95e-05 | 0.000392 | 2.43e-05 | 4.36 | 4.39 | NIN12_Typ2_U | 0 | 0 | 0 | 0 | 0 | 0 | 0 | NIN12_Typ2_U | 0 | 0 | 0 | 0 | 0 | 0 | 0
NHO12_U | 0.62 | 3.07e-09 | 7.62e-05 | 0.00103 | 9.92e-05 | 8.78 | 10.26 | NHO12_U | 0.29 | 3.8e-11 | 3.95e-05 | 0.000392 | 2.43e-05 | 4.36 | 4.39 | NHO12_U | 0 | 0 | 0 | 0 | 0 | 0 | 0 | NHO12_U | 0 | 0 | 0 | 0 | 0 | 0 | 0
NHO15 | 0.62 | 3.07e-09 | 7.6e-05 | 0.00103 | 9.9e-05 | 8.8 | 10.3 | NHO15 | 0.25 | 1.8e-11 | 3.1e-05 | 0.00027 | 1.9e-05 | 3.8 | 3.9 | NHO15 | 0 | 0 | 0 | 0 | 0 | 0 | 0 | NHO15 | 0 | 0 | 0 | 0 | 0 | 0 | 0
NGB13 | 0.62 | 3.07e-09 | 7.62e-05 | 0.00103 | 9.92e-05 | 8.78 | 10.26 | NGB13 | 0.29 | 3.8e-11 | 3.95e-05 | 0.000392 | 2.43e-05 | 4.36 | 4.39 | NGB13 | 0 | 0 | 0 | 0 | 0 | 0 | 0 | NGB13 | 0 | 0 | 0 | 0 | 0 | 0 | 0
NSH17 | 0.62 | 3.07e-09 | 7.62e-05 | 0.00103 | 9.92e-05 | 8.8 | 10.3 | NSH17 | 0.25 | 1.8e-11 | 3.1e-05 | 0.00027 | 1.9e-05 | 3.8 | 3.7 | NSH17 | 0 | 0 | 0 | 0 | 0 | 0 | 0 | NSH17 | 0 | 0 | 0 | 0 | 0 | 0 | 0
NBV18 | 0.579 | 2.08e-12 | 6.07e-05 | 0.000871 | 0.000142 | 7.3 | 11.18 | NBV18 | 0.231 | 1.57e-14 | 3.03e-05 | 0.00027 | 2.65e-05 | 3.44 | 4.13 | NBV18 | 0 | 0 | 0 | 0 | 0 | 0 | 0 | NBV18 | 0 | 0 | 0 | 0 | 0 | 0 | 0
NBI18 | 0.579 | 2.08e-12 | 6.07e-05 | 0.000871 | 0.000142 | 7.3 | 11.18 | NBI18 | 0.231 | 1.57e-14 | 3.03e-05 | 0.00027 | 2.65e-05 | 3.44 | 4.13 | NBI18 | 0 | 0 | 0 | 0 | 0 | 0 | 0 | NBI18 | 0 | 0 | 0 | 0 | 0 | 0 | 0
NWO18 | 0.579 | 2.08e-12 | 6.07e-05 | 0.000871 | 0.000142 | 7.3 | 11.18 | NWO18 | 0.231 | 1.57e-14 | 3.03e-05 | 0.00027 | 2.65e-05 | 3.44 | 4.13 | NWO18 | 0 | 0 | 0 | 0 | 0 | 0 | 0 | NWO18 | 0 | 0 | 0 | 0 | 0 | 0 | 0
NHO18 | 0.579 | 2.08e-12 | 6.07e-05 | 0.000871 | 0.000142 | 7.3 | 11.18 | NHO18 | 0.231 | 1.57e-14 | 3.03e-05 | 0.00027 | 2.65e-05 | 3.44 | 4.13 | NHO18 | 0 | 0 | 0 | 0 | 0 | 0 | 0 | NHO18 | 0 | 0 | 0 | 0 | 0 | 0 | 0
NVM18 | 0.579 | 2.08e-12 | 6.07e-05 | 0.000871 | 0.000142 | 7.3 | 11.18 | NVM18 | 0.231 | 1.57e-14 | 3.03e-05 | 0.00027 | 2.65e-05 | 3.44 | 4.13 | NVM18 | 0.579 | 2.08e-12 | 6.07e-05 | 0.000871 | 0.000142 | 7.3 | 11.18 | NVM18 | 0 | 0 | 0 | 0 | 0 | 0 | 0
NSC18 | 0.579 | 2.08e-12 | 6.07e-05 | 0.000871 | 0.000142 | 7.3 | 11.18 | NSC18 | 0.231 | 1.57e-14 | 3.03e-05 | 0.00027 | 2.65e-05 | 3.44 | 4.13 | NSC18 | 0.579 | 2.08e-12 | 6.07e-05 | 0.000871 | 0.000142 | 7.3 | 11.18 | NSC18 | 0 | 0 | 0 | 0 | 0 | 0 | 0
NGH18 | 0.579 | 2.08e-12 | 6.07e-05 | 0.000871 | 0.000142 | 7.3 | 11.18 | NGH18 | 0.231 | 1.57e-14 | 3.03e-05 | 0.00027 | 2.65e-05 | 3.44 | 4.13 | NGH18 | 0.579 | 2.08e-12 | 6.07e-05 | 0.000871 | 0.000142 | 7.3 | 11.18 | NGH18 | 0 | 0 | 0 | 0 | 0 | 0 | 0
NLO18 | 0.579 | 2.08e-12 | 6.07e-05 | 0.000871 | 0.000142 | 7.3 | 11.18 | NLO18 | 0.231 | 1.57e-14 | 3.03e-05 | 0.00027 | 2.65e-05 | 3.44 | 4.13 | NLO18 | 0 | 0 | 0 | 0 | 0 | 0 | 0 | NLO18 | 0 | 0 | 0 | 0 | 0 | 0 | 0
NPS18 | 0.579 | 2.08e-12 | 6.07e-05 | 0.000871 | 0.000142 | 7.3 | 11.18 | NPS18 | 0.231 | 1.57e-14 | 3.03e-05 | 0.00027 | 2.65e-05 | 3.44 | 4.13 | NPS18 | 0 | 0 | 0 | 0 | 0 | 0 | 0 | NPS18 | 0 | 0 | 0 | 0 | 0 | 0 | 0
NPH18 | 0 | 0 | 0 | 0 | 0 | 0 | 0 | NPH18 | 0 | 0 | 0 | 0 | 0 | 0 | 0 | NPH18 | 0 | 0 | 0 | 0 | 0 | 0 | 0 | NPH18 | 0 | 0 | 0 | 0 | 0 | 0 | 0
NVS18_Typ1 | 0.579 | 2.08e-12 | 6.07e-05 | 0.000871 | 0.000142 | 7.3 | 11.18 | NVS18_Typ1 | 0.231 | 1.57e-14 | 3.03e-05 | 0.00027 | 2.65e-05 | 3.44 | 4.13 | NVS18_Typ1 | 0.579 | 2.08e-12 | 6.07e-05 | 0.000871 | 0.000142 | 7.3 | 11.18 | NVS18_Typ1 | 0 | 0 | 0 | 0 | 0 | 0 | 0
NVS18_Typ2 | 0.579 | 2.08e-12 | 6.07e-05 | 0.000871 | 0.000142 | 7.3 | 11.18 | NVS18_Typ2 | 0.231 | 1.57e-14 | 3.03e-05 | 0.00027 | 2.65e-05 | 3.44 | 4.13 | NVS18_Typ2 | 0.579 | 2.08e-12 | 6.07e-05 | 0.000871 | 0.000142 | 7.3 | 11.18 | NVS18_Typ2 | 0 | 0 | 0 | 0 | 0 | 0 | 0
MIX12 | 0 | 0 | 0 | 0 | 0 | 0 | 0 | MIX12 | 0 | 0 | 0 | 0 | 0 | 0 | 0 | MIX12 | 0 | 0 | 0 | 0 | 0 | 0 | 0 | MIX12 | 0 | 0 | 0 | 0 | 0 | 0 | 0
MIX15 | 0 | 0 | 0 | 0 | 0 | 0 | 0 | MIX15 | 0 | 0 | 0 | 0 | 0 | 0 | 0 | MIX15 | 0 | 0 | 0 | 0 | 0 | 0 | 0 | MIX15 | 0 | 0 | 0 | 0 | 0 | 0 | 0
MIX18 | 0 | 0 | 0 | 0 | 0 | 0 | 0 | MIX18 | 0 | 0 | 0 | 0 | 0 | 0 | 0 | MIX18 | 0 | 0 | 0 | 0 | 0 | 0 | 0 | MIX18 | 0 | 0 | 0 | 0 | 0 | 0 | 0
MIX18_NVS | 0 | 0 | 0 | 0 | 0 | 0 | 0 | MIX18_NVS | 0 | 0 | 0 | 0 | 0 | 0 | 0 | MIX18_NVS | 0 | 0 | 0 | 0 | 0 | 0 | 0 | MIX18_NVS | 0 | 0 | 0 | 0 | 0 | 0 | 0

## Ökobau.dat-Version (hidden)
NP | Ökobau.dat Version
CORE14 | ESUCO
NBV15 | V2013 oder neuer
NBV12_U | V2011 oder neuer
NBI15 | V2013 oder neuer
NBI12_U | V2011 oder neuer
NBI12_Kita | V2011 oder neuer
NWO15 | V2013 oder neuer
NWO12_U | V2011 oder neuer
NKW13 | V2011 oder neuer
NGH15 | V2013 oder neuer
NSC15 | V2013 oder neuer
NVM15 | V2013 oder neuer
NHA13_Typ4 | V2011 oder neuer
NHA12_Typ2_U | V2011 oder neuer
NHA12_Typ1_U | V2011 oder neuer
NLO15 | V2013 oder neuer
NPS15 | V2013 oder neuer
NIN12_Typ1_U | V2011 oder neuer
NIN12_Typ2_U | V2011 oder neuer
NHO12_U | V2011 oder neuer
NHO15 | V2013 oder neuer
NGB13 | V2011 oder neuer
NBV18 | V2016-I und neuer
NBI18 | V2016-I und neuer
NWO18 | V2016-I und neuer
NHO18 | V2016-I und neuer
NVM18 | V2016-I und neuer
NSC18 | V2016-I und neuer
NGH18 | V2016-I und neuer
NLO18 | V2016-I und neuer
NPS18 | V2016-I und neuer
NSH17 | V2013 oder neuer
NVS18_Typ1 | V2016-I und neuer
NVS18_Typ2 | V2016-I und neuer
MIX12 | V2011 oder neuer
MIX15 | V2013 oder neuer
MIX18 | V2016-I und neuer
MIX18_NVS | V2016-I und neuer

## Punkte_ENV1.1 (hidden)
SVERWEIS | GWP_gesamt | GWP_Kref | GWP_Nref | ODP_gesamt | ODP_Kref | ODP_Nref | POCP_gesamt | POCP_Kref | POCP_Nref | AP_gesamt | AP_Kref | AP_Nref | EP_gesamt | EP_Kref | EP_Nref | Punkte | NP
NBV15_10 | 1.4 | 1 | 1 | 10 | 1 | 1 | 2 | 1 | 1 | 1.7 | 1 | 1 | 2 | 1 | 1 | 10 | NBV15
NBV15_20 | 1.3 | 1 | 1 | 7.75 | 1 | 1 | 1.75 | 1 | 1 | 1.525 | 1 | 1 | 1.75 | 1 | 1 | 20 | NBV15
NBV15_30 | 1.2 | 1 | 1 | 5.5 | 1 | 1 | 1.5 | 1 | 1 | 1.35 | 1 | 1 | 1.5 | 1 | 1 | 30 | NBV15
NBV15_40 | 1.1 | 1 | 1 | 3.25 | 1 | 1 | 1.25 | 1 | 1 | 1.175 | 1 | 1 | 1.25 | 1 | 1 | 40 | NBV15
NBV15_50 | 1 | 1 | 1 | 1 | 1 | 1 | 1 | 1 | 1 | 1 | 1 | 1 | 1 | 1 | 1 | 50 | NBV15
NBV15_60 | 0.94 | 1 | 1 | 0.94 | 1 | 1 | 0.94 | 1 | 1 | 0.94 | 1 | 1 | 0.94 | 1 | 1 | 60 | NBV15
NBV15_70 | 0.88 | 1 | 1 | 0.88 | 1 | 1 | 0.88 | 1 | 1 | 0.88 | 1 | 1 | 0.88 | 1 | 1 | 70 | NBV15
NBV15_75 | 0.85 | 1 | 1 | 0.85 | 1 | 1 | 0.85 | 1 | 1 | 0.85 | 1 | 1 | 0.85 | 1 | 1 | 75 | NBV15
NBV15_80 | 0.82 | 1 | 1 | 0.82 | 1 | 1 | 0.82 | 1 | 1 | 0.82 | 1 | 1 | 0.82 | 1 | 1 | 80 | NBV15
NBV15_90 | 0.76 | 1 | 1 | 0.76 | 1 | 1 | 0.76 | 1 | 1 | 0.76 | 1 | 1 | 0.76 | 1 | 1 | 90 | NBV15
NBV15_100 | 0.7 | 1 | 1 | 0.7 | 1 | 1 | 0.7 | 1 | 1 | 0.7 | 1 | 1 | 0.7 | 1 | 1 | 100 | NBV15
NBV15_110 | 0.7 | 1 | 0.875 | 0.7 | 1 | 0.875 | 0.7 | 1 | 0.875 | 0.7 | 1 | 0.875 | 0.7 | 1 | 0.75 | 110 | NBV15
NBV15_120 | 0.7 | 1 | 0.75 | 0.7 | 1 | 0.75 | 0.7 | 1 | 0.75 | 0.7 | 1 | 0.75 | 0.7 | 1 | 0.5 | 120 | NBV15
NBV12_U_10 | 1.4 | 1 | 1 | 10 | 1 | 1 | 2 | 1 | 1 | 1.7 | 1 | 1 | 2 | 1 | 1 | 10 | NBV12_U
NBV12_U_20 | 1.3 | 1 | 1 | 7.75 | 1 | 1 | 1.75 | 1 | 1 | 1.525 | 1 | 1 | 1.75 | 1 | 1 | 20 | NBV12_U
NBV12_U_30 | 1.2 | 1 | 1 | 5.5 | 1 | 1 | 1.5 | 1 | 1 | 1.35 | 1 | 1 | 1.5 | 1 | 1 | 30 | NBV12_U
NBV12_U_40 | 1.1 | 1 | 1 | 3.25 | 1 | 1 | 1.25 | 1 | 1 | 1.175 | 1 | 1 | 1.25 | 1 | 1 | 40 | NBV12_U
NBV12_U_50 | 1 | 1 | 1 | 1 | 1 | 1 | 1 | 1 | 1 | 1 | 1 | 1 | 1 | 1 | 1 | 50 | NBV12_U
NBV12_U_60 | 0.94 | 1 | 1 | 0.94 | 1 | 1 | 0.94 | 1 | 1 | 0.94 | 1 | 1 | 0.94 | 1 | 1 | 60 | NBV12_U
NBV12_U_70 | 0.88 | 1 | 1 | 0.88 | 1 | 1 | 0.88 | 1 | 1 | 0.88 | 1 | 1 | 0.88 | 1 | 1 | 70 | NBV12_U
NBV12_U_75 | 0.85 | 1 | 1 | 0.85 | 1 | 1 | 0.85 | 1 | 1 | 0.85 | 1 | 1 | 0.85 | 1 | 1 | 75 | NBV12_U
NBV12_U_80 | 0.82 | 1 | 1 | 0.82 | 1 | 1 | 0.82 | 1 | 1 | 0.82 | 1 | 1 | 0.82 | 1 | 1 | 80 | NBV12_U
NBV12_U_90 | 0.76 | 1 | 1 | 0.76 | 1 | 1 | 0.76 | 1 | 1 | 0.76 | 1 | 1 | 0.76 | 1 | 1 | 90 | NBV12_U
NBV12_U_100 | 0.7 | 1 | 1 | 0.7 | 1 | 1 | 0.7 | 1 | 1 | 0.7 | 1 | 1 | 0.7 | 1 | 1 | 100 | NBV12_U
NBI15_10 | 1.4 | 1 | 1 | 10 | 1 | 1 | 2 | 1 | 1 | 1.7 | 1 | 1 | 2 | 1 | 1 | 10 | NBI15
NBI15_20 | 1.3 | 1 | 1 | 7.75 | 1 | 1 | 1.75 | 1 | 1 | 1.525 | 1 | 1 | 1.75 | 1 | 1 | 20 | NBI15
NBI15_30 | 1.2 | 1 | 1 | 5.5 | 1 | 1 | 1.5 | 1 | 1 | 1.35 | 1 | 1 | 1.5 | 1 | 1 | 30 | NBI15
NBI15_40 | 1.1 | 1 | 1 | 3.25 | 1 | 1 | 1.25 | 1 | 1 | 1.175 | 1 | 1 | 1.25 | 1 | 1 | 40 | NBI15
NBI15_50 | 1 | 1 | 1 | 1 | 1 | 1 | 1 | 1 | 1 | 1 | 1 | 1 | 1 | 1 | 1 | 50 | NBI15
NBI15_60 | 0.9 | 1 | 1 | 0.94 | 1 | 1 | 0.94 | 1 | 1 | 0.94 | 1 | 1 | 0.94 | 1 | 1 | 60 | NBI15
NBI15_70 | 0.8 | 1 | 1 | 0.88 | 1 | 1 | 0.88 | 1 | 1 | 0.88 | 1 | 1 | 0.88 | 1 | 1 | 70 | NBI15
NBI15_75 | 0.75 | 1 | 1 | 0.85 | 1 | 1 | 0.85 | 1 | 1 | 0.85 | 1 | 1 | 0.85 | 1 | 1 | 75 | NBI15
NBI15_80 | 0.7 | 1 | 1 | 0.82 | 1 | 1 | 0.82 | 1 | 1 | 0.82 | 1 | 1 | 0.82 | 1 | 1 | 80 | NBI15
NBI15_90 | 0.6 | 1 | 1 | 0.76 | 1 | 1 | 0.76 | 1 | 1 | 0.76 | 1 | 1 | 0.76 | 1 | 1 | 90 | NBI15
NBI15_100 | 0.5 | 1 | 1 | 0.7 | 1 | 1 | 0.7 | 1 | 1 | 0.7 | 1 | 1 | 0.7 | 1 | 1 | 100 | NBI15
NBI15_110 | 0.5 | 1 | 0.875 | 0.7 | 1 | 0.875 | 0.7 | 1 | 0.875 | 0.7 | 1 | 0.875 | 0.7 | 1 | 0.75 | 110 | NBI15
NBI15_120 | 0.5 | 1 | 0.75 | 0.7 | 1 | 0.75 | 0.7 | 1 | 0.75 | 0.7 | 1 | 0.75 | 0.7 | 1 | 0.5 | 120 | NBI15
NBI12_U_10 | 1.4 | 1 | 1 | 10 | 1 | 1 | 2 | 1 | 1 | 1.7 | 1 | 1 | 2 | 1 | 1 | 10 | NBI12_U
NBI12_U_20 | 1.3 | 1 | 1 | 7.75 | 1 | 1 | 1.75 | 1 | 1 | 1.525 | 1 | 1 | 1.75 | 1 | 1 | 20 | NBI12_U
NBI12_U_30 | 1.2 | 1 | 1 | 5.5 | 1 | 1 | 1.5 | 1 | 1 | 1.35 | 1 | 1 | 1.5 | 1 | 1 | 30 | NBI12_U
NBI12_U_40 | 1.1 | 1 | 1 | 3.25 | 1 | 1 | 1.25 | 1 | 1 | 1.175 | 1 | 1 | 1.25 | 1 | 1 | 40 | NBI12_U
NBI12_U_50 | 1 | 1 | 1 | 1 | 1 | 1 | 1 | 1 | 1 | 1 | 1 | 1 | 1 | 1 | 1 | 50 | NBI12_U
NBI12_U_60 | 0.9 | 1 | 1 | 0.94 | 1 | 1 | 0.94 | 1 | 1 | 0.94 | 1 | 1 | 0.94 | 1 | 1 | 60 | NBI12_U
NBI12_U_70 | 0.8 | 1 | 1 | 0.88 | 1 | 1 | 0.88 | 1 | 1 | 0.88 | 1 | 1 | 0.88 | 1 | 1 | 70 | NBI12_U
NBI12_U_75 | 0.75 | 1 | 1 | 0.85 | 1 | 1 | 0.85 | 1 | 1 | 0.85 | 1 | 1 | 0.85 | 1 | 1 | 75 | NBI12_U
NBI12_U_80 | 0.7 | 1 | 1 | 0.82 | 1 | 1 | 0.82 | 1 | 1 | 0.82 | 1 | 1 | 0.82 | 1 | 1 | 80 | NBI12_U
NBI12_U_90 | 0.6 | 1 | 1 | 0.76 | 1 | 1 | 0.76 | 1 | 1 | 0.76 | 1 | 1 | 0.76 | 1 | 1 | 90 | NBI12_U
NBI12_U_100 | 0.5 | 1 | 1 | 0.7 | 1 | 1 | 0.7 | 1 | 1 | 0.7 | 1 | 1 | 0.7 | 1 | 1 | 100 | NBI12_U
NBI12_Kita_10 | 1.4 | 1 | 1 | 10 | 1 | 1 | 2 | 1 | 1 | 1.7 | 1 | 1 | 2 | 1 | 1 | 10 | NBI12_Kita
NBI12_Kita_20 | 1.3 | 1 | 1 | 7.75 | 1 | 1 | 1.75 | 1 | 1 | 1.525 | 1 | 1 | 1.75 | 1 | 1 | 20 | NBI12_Kita
NBI12_Kita_30 | 1.2 | 1 | 1 | 5.5 | 1 | 1 | 1.5 | 1 | 1 | 1.35 | 1 | 1 | 1.5 | 1 | 1 | 30 | NBI12_Kita
NBI12_Kita_40 | 1.1 | 1 | 1 | 3.25 | 1 | 1 | 1.25 | 1 | 1 | 1.175 | 1 | 1 | 1.25 | 1 | 1 | 40 | NBI12_Kita
NBI12_Kita_50 | 1 | 1 | 1 | 1 | 1 | 1 | 1 | 1 | 1 | 1 | 1 | 1 | 1 | 1 | 1 | 50 | NBI12_Kita
NBI12_Kita_60 | 0.9 | 1 | 1 | 0.94 | 1 | 1 | 0.94 | 1 | 1 | 0.94 | 1 | 1 | 0.94 | 1 | 1 | 60 | NBI12_Kita
NBI12_Kita_70 | 0.8 | 1 | 1 | 0.88 | 1 | 1 | 0.88 | 1 | 1 | 0.88 | 1 | 1 | 0.88 | 1 | 1 | 70 | NBI12_Kita
NBI12_Kita_75 | 0.75 | 1 | 1 | 0.85 | 1 | 1 | 0.85 | 1 | 1 | 0.85 | 1 | 1 | 0.85 | 1 | 1 | 75 | NBI12_Kita
NBI12_Kita_80 | 0.7 | 1 | 1 | 0.82 | 1 | 1 | 0.82 | 1 | 1 | 0.82 | 1 | 1 | 0.82 | 1 | 1 | 80 | NBI12_Kita
NBI12_Kita_90 | 0.6 | 1 | 1 | 0.76 | 1 | 1 | 0.76 | 1 | 1 | 0.76 | 1 | 1 | 0.76 | 1 | 1 | 90 | NBI12_Kita
NBI12_Kita_100 | 0.5 | 1 | 1 | 0.7 | 1 | 1 | 0.7 | 1 | 1 | 0.7 | 1 | 1 | 0.7 | 1 | 1 | 100 | NBI12_Kita
NWO15_10 | 1.4 | 1 | 1 | 10 | 1 | 1 | 2 | 1 | 1 | 1.7 | 1 | 1 | 2 | 1 | 1 | 10 | NWO15
NWO15_20 | 1.3 | 1 | 1 | 7.75 | 1 | 1 | 1.75 | 1 | 1 | 1.525 | 1 | 1 | 1.75 | 1 | 1 | 20 | NWO15
NWO15_30 | 1.2 | 1 | 1 | 5.5 | 1 | 1 | 1.5 | 1 | 1 | 1.35 | 1 | 1 | 1.5 | 1 | 1 | 30 | NWO15
NWO15_40 | 1.1 | 1 | 1 | 3.25 | 1 | 1 | 1.25 | 1 | 1 | 1.175 | 1 | 1 | 1.25 | 1 | 1 | 40 | NWO15
NWO15_50 | 1 | 1 | 1 | 1 | 1 | 1 | 1 | 1 | 1 | 1 | 1 | 1 | 1 | 1 | 1 | 50 | NWO15
NWO15_60 | 0.94 | 1 | 1 | 0.94 | 1 | 1 | 0.94 | 1 | 1 | 0.94 | 1 | 1 | 0.94 | 1 | 1 | 60 | NWO15
NWO15_70 | 0.88 | 1 | 1 | 0.88 | 1 | 1 | 0.88 | 1 | 1 | 0.88 | 1 | 1 | 0.88 | 1 | 1 | 70 | NWO15
NWO15_75 | 0.85 | 1 | 1 | 0.85 | 1 | 1 | 0.85 | 1 | 1 | 0.85 | 1 | 1 | 0.85 | 1 | 1 | 75 | NWO15
NWO15_80 | 0.82 | 1 | 1 | 0.82 | 1 | 1 | 0.82 | 1 | 1 | 0.82 | 1 | 1 | 0.82 | 1 | 1 | 80 | NWO15
NWO15_90 | 0.76 | 1 | 1 | 0.76 | 1 | 1 | 0.76 | 1 | 1 | 0.76 | 1 | 1 | 0.76 | 1 | 1 | 90 | NWO15
NWO15_100 | 0.7 | 1 | 1 | 0.7 | 1 | 1 | 0.7 | 1 | 1 | 0.7 | 1 | 1 | 0.7 | 1 | 1 | 100 | NWO15
NWO15_110 | 0.7 | 1 | 0.875 | 0.7 | 1 | 0.875 | 0.7 | 1 | 0.875 | 0.7 | 1 | 0.875 | 0.7 | 1 | 0.75 | 110 | NWO15
NWO15_120 | 0.7 | 1 | 0.75 | 0.7 | 1 | 0.75 | 0.7 | 1 | 0.75 | 0.7 | 1 | 0.75 | 0.7 | 1 | 0.5 | 120 | NWO15
NWO12_U_10 | 1.4 | 1 | 1 | 10 | 1 | 1 | 2 | 1 | 1 | 1.7 | 1 | 1 | 2 | 1 | 1 | 10 | NWO12_U
NWO12_U_20 | 1.3 | 1 | 1 | 7.75 | 1 | 1 | 1.75 | 1 | 1 | 1.525 | 1 | 1 | 1.75 | 1 | 1 | 20 | NWO12_U
NWO12_U_30 | 1.2 | 1 | 1 | 5.5 | 1 | 1 | 1.5 | 1 | 1 | 1.35 | 1 | 1 | 1.5 | 1 | 1 | 30 | NWO12_U
NWO12_U_40 | 1.1 | 1 | 1 | 3.25 | 1 | 1 | 1.25 | 1 | 1 | 1.175 | 1 | 1 | 1.25 | 1 | 1 | 40 | NWO12_U
NWO12_U_50 | 1 | 1 | 1 | 1 | 1 | 1 | 1 | 1 | 1 | 1 | 1 | 1 | 1 | 1 | 1 | 50 | NWO12_U
NWO12_U_60 | 0.94 | 1 | 1 | 0.94 | 1 | 1 | 0.94 | 1 | 1 | 0.94 | 1 | 1 | 0.94 | 1 | 1 | 60 | NWO12_U
NWO12_U_70 | 0.88 | 1 | 1 | 0.88 | 1 | 1 | 0.88 | 1 | 1 | 0.88 | 1 | 1 | 0.88 | 1 | 1 | 70 | NWO12_U
NWO12_U_75 | 0.85 | 1 | 1 | 0.85 | 1 | 1 | 0.85 | 1 | 1 | 0.85 | 1 | 1 | 0.85 | 1 | 1 | 75 | NWO12_U
NWO12_U_80 | 0.82 | 1 | 1 | 0.82 | 1 | 1 | 0.82 | 1 | 1 | 0.82 | 1 | 1 | 0.82 | 1 | 1 | 80 | NWO12_U
NWO12_U_90 | 0.76 | 1 | 1 | 0.76 | 1 | 1 | 0.76 | 1 | 1 | 0.76 | 1 | 1 | 0.76 | 1 | 1 | 90 | NWO12_U
NWO12_U_100 | 0.7 | 1 | 1 | 0.7 | 1 | 1 | 0.7 | 1 | 1 | 0.7 | 1 | 1 | 0.7 | 1 | 1 | 100 | NWO12_U
NKW13_10 | 1.4 | 1 | 1 | 10 | 1 | 1 | 2 | 1 | 1 | 1.7 | 1 | 1 | 2 | 1 | 1 | 10 | NKW13
NKW13_20 | 1.3 | 1 | 1 | 7.75 | 1 | 1 | 1.75 | 1 | 1 | 1.525 | 1 | 1 | 1.75 | 1 | 1 | 20 | NKW13
NKW13_30 | 1.2 | 1 | 1 | 5.5 | 1 | 1 | 1.5 | 1 | 1 | 1.35 | 1 | 1 | 1.5 | 1 | 1 | 30 | NKW13
NKW13_40 | 1.1 | 1 | 1 | 3.25 | 1 | 1 | 1.25 | 1 | 1 | 1.175 | 1 | 1 | 1.25 | 1 | 1 | 40 | NKW13
NKW13_50 | 1 | 1 | 1 | 1 | 1 | 1 | 1 | 1 | 1 | 1 | 1 | 1 | 1 | 1 | 1 | 50 | NKW13
NKW13_60 | 0.94 | 1 | 1 | 0.94 | 1 | 1 | 0.94 | 1 | 1 | 0.94 | 1 | 1 | 0.94 | 1 | 1 | 60 | NKW13
NKW13_70 | 0.88 | 1 | 1 | 0.88 | 1 | 1 | 0.88 | 1 | 1 | 0.88 | 1 | 1 | 0.88 | 1 | 1 | 70 | NKW13
NKW13_75 | 0.85 | 1 | 1 | 0.85 | 1 | 1 | 0.85 | 1 | 1 | 0.85 | 1 | 1 | 0.85 | 1 | 1 | 75 | NKW13
NKW13_80 | 0.82 | 1 | 1 | 0.82 | 1 | 1 | 0.82 | 1 | 1 | 0.82 | 1 | 1 | 0.82 | 1 | 1 | 80 | NKW13
NKW13_90 | 0.76 | 1 | 1 | 0.76 | 1 | 1 | 0.76 | 1 | 1 | 0.76 | 1 | 1 | 0.76 | 1 | 1 | 90 | NKW13
NKW13_100 | 0.7 | 1 | 1 | 0.7 | 1 | 1 | 0.7 | 1 | 1 | 0.7 | 1 | 1 | 0.7 | 1 | 1 | 100 | NKW13
NGH15_10 | 1.4 | 1 | 1 | 10 | 1 | 1 | 2 | 1 | 1 | 1.7 | 1 | 1 | 2 | 1 | 1 | 10 | NGH15
NGH15_20 | 1.3 | 1 | 1 | 7.75 | 1 | 1 | 1.75 | 1 | 1 | 1.525 | 1 | 1 | 1.75 | 1 | 1 | 20 | NGH15
NGH15_30 | 1.2 | 1 | 1 | 5.5 | 1 | 1 | 1.5 | 1 | 1 | 1.35 | 1 | 1 | 1.5 | 1 | 1 | 30 | NGH15
NGH15_40 | 1.1 | 1 | 1 | 3.25 | 1 | 1 | 1.25 | 1 | 1 | 1.175 | 1 | 1 | 1.25 | 1 | 1 | 40 | NGH15
NGH15_50 | 1 | 1 | 1 | 1 | 1 | 1 | 1 | 1 | 1 | 1 | 1 | 1 | 1 | 1 | 1 | 50 | NGH15
NGH15_60 | 0.94 | 1 | 1 | 0.94 | 1 | 1 | 0.94 | 1 | 1 | 0.94 | 1 | 1 | 0.94 | 1 | 1 | 60 | NGH15
NGH15_70 | 0.88 | 1 | 1 | 0.88 | 1 | 1 | 0.88 | 1 | 1 | 0.88 | 1 | 1 | 0.88 | 1 | 1 | 70 | NGH15
NGH15_75 | 0.85 | 1 | 1 | 0.85 | 1 | 1 | 0.85 | 1 | 1 | 0.85 | 1 | 1 | 0.85 | 1 | 1 | 75 | NGH15
NGH15_80 | 0.82 | 1 | 1 | 0.82 | 1 | 1 | 0.82 | 1 | 1 | 0.82 | 1 | 1 | 0.82 | 1 | 1 | 80 | NGH15
NGH15_90 | 0.76 | 1 | 1 | 0.76 | 1 | 1 | 0.76 | 1 | 1 | 0.76 | 1 | 1 | 0.76 | 1 | 1 | 90 | NGH15
NGH15_100 | 0.7 | 1 | 1 | 0.7 | 1 | 1 | 0.7 | 1 | 1 | 0.7 | 1 | 1 | 0.7 | 1 | 1 | 100 | NGH15
NGH15_110 | 0.7 | 1 | 0.875 | 0.7 | 1 | 0.875 | 0.7 | 1 | 0.875 | 0.7 | 1 | 0.875 | 0.7 | 1 | 0.75 | 110 | NGH15
NGH15_120 | 0.7 | 1 | 0.75 | 0.7 | 1 | 0.75 | 0.7 | 1 | 0.75 | 0.7 | 1 | 0.75 | 0.7 | 1 | 0.5 | 120 | NGH15
NSC15_10 | 1.4 | 1 | 1 | 10 | 1 | 1 | 2 | 1 | 1 | 1.7 | 1 | 1 | 2 | 1 | 1 | 10 | NSC15
NSC15_20 | 1.3 | 1 | 1 | 7.75 | 1 | 1 | 1.75 | 1 | 1 | 1.525 | 1 | 1 | 1.75 | 1 | 1 | 20 | NSC15
NSC15_30 | 1.2 | 1 | 1 | 5.5 | 1 | 1 | 1.5 | 1 | 1 | 1.35 | 1 | 1 | 1.5 | 1 | 1 | 30 | NSC15
NSC15_40 | 1.1 | 1 | 1 | 3.25 | 1 | 1 | 1.25 | 1 | 1 | 1.175 | 1 | 1 | 1.25 | 1 | 1 | 40 | NSC15
NSC15_50 | 1 | 1 | 1 | 1 | 1 | 1 | 1 | 1 | 1 | 1 | 1 | 1 | 1 | 1 | 1 | 50 | NSC15
NSC15_60 | 0.94 | 1 | 1 | 0.94 | 1 | 1 | 0.94 | 1 | 1 | 0.94 | 1 | 1 | 0.94 | 1 | 1 | 60 | NSC15
NSC15_70 | 0.88 | 1 | 1 | 0.88 | 1 | 1 | 0.88 | 1 | 1 | 0.88 | 1 | 1 | 0.88 | 1 | 1 | 70 | NSC15
NSC15_75 | 0.85 | 1 | 1 | 0.85 | 1 | 1 | 0.85 | 1 | 1 | 0.85 | 1 | 1 | 0.85 | 1 | 1 | 75 | NSC15
NSC15_80 | 0.82 | 1 | 1 | 0.82 | 1 | 1 | 0.82 | 1 | 1 | 0.82 | 1 | 1 | 0.82 | 1 | 1 | 80 | NSC15
NSC15_90 | 0.76 | 1 | 1 | 0.76 | 1 | 1 | 0.76 | 1 | 1 | 0.76 | 1 | 1 | 0.76 | 1 | 1 | 90 | NSC15
NSC15_100 | 0.7 | 1 | 1 | 0.7 | 1 | 1 | 0.7 | 1 | 1 | 0.7 | 1 | 1 | 0.7 | 1 | 1 | 100 | NSC15
NSC15_110 | 0.7 | 1 | 0.875 | 0.7 | 1 | 0.875 | 0.7 | 1 | 0.875 | 0.7 | 1 | 0.875 | 0.7 | 1 | 0.75 | 110 | NSC15
NSC15_120 | 0.7 | 1 | 0.75 | 0.7 | 1 | 0.75 | 0.7 | 1 | 0.75 | 0.7 | 1 | 0.75 | 0.7 | 1 | 0.5 | 120 | NSC15
NVM15_10 | 1.4 | 1 | 1 | 10 | 1 | 1 | 2 | 1 | 1 | 1.7 | 1 | 1 | 2 | 1 | 1 | 10 | NVM15
NVM15_20 | 1.3 | 1 | 1 | 7.75 | 1 | 1 | 1.75 | 1 | 1 | 1.525 | 1 | 1 | 1.75 | 1 | 1 | 20 | NVM15
NVM15_30 | 1.2 | 1 | 1 | 5.5 | 1 | 1 | 1.5 | 1 | 1 | 1.35 | 1 | 1 | 1.5 | 1 | 1 | 30 | NVM15
NVM15_40 | 1.1 | 1 | 1 | 3.25 | 1 | 1 | 1.25 | 1 | 1 | 1.175 | 1 | 1 | 1.25 | 1 | 1 | 40 | NVM15
NVM15_50 | 1 | 1 | 1 | 1 | 1 | 1 | 1 | 1 | 1 | 1 | 1 | 1 | 1 | 1 | 1 | 50 | NVM15
NVM15_60 | 0.94 | 1 | 1 | 0.94 | 1 | 1 | 0.94 | 1 | 1 | 0.94 | 1 | 1 | 0.94 | 1 | 1 | 60 | NVM15
NVM15_70 | 0.88 | 1 | 1 | 0.88 | 1 | 1 | 0.88 | 1 | 1 | 0.88 | 1 | 1 | 0.88 | 1 | 1 | 70 | NVM15
NVM15_75 | 0.85 | 1 | 1 | 0.85 | 1 | 1 | 0.85 | 1 | 1 | 0.85 | 1 | 1 | 0.85 | 1 | 1 | 75 | NVM15
NVM15_80 | 0.82 | 1 | 1 | 0.82 | 1 | 1 | 0.82 | 1 | 1 | 0.82 | 1 | 1 | 0.82 | 1 | 1 | 80 | NVM15
NVM15_90 | 0.76 | 1 | 1 | 0.76 | 1 | 1 | 0.76 | 1 | 1 | 0.76 | 1 | 1 | 0.76 | 1 | 1 | 90 | NVM15
NVM15_100 | 0.7 | 1 | 1 | 0.7 | 1 | 1 | 0.7 | 1 | 1 | 0.7 | 1 | 1 | 0.7 | 1 | 1 | 100 | NVM15
NVM15_110 | 0.7 | 1 | 0.875 | 0.7 | 1 | 0.875 | 0.7 | 1 | 0.875 | 0.7 | 1 | 0.875 | 0.7 | 1 | 0.75 | 110 | NVM15
NVM15_120 | 0.7 | 1 | 0.75 | 0.7 | 1 | 0.75 | 0.7 | 1 | 0.75 | 0.7 | 1 | 0.75 | 0.7 | 1 | 0.5 | 120 | NVM15
NHA13_Typ4_10 | 1.2 | 1 | 1 | 5.5 | 1 | 1 | 1.5 | 1 | 1 | 1.35 | 1 | 1 | 1.5 | 1 | 1 | 10 | NHA13_Typ4
NHA13_Typ4_20 | 1.15 | 1 | 1 | 4.38 | 1 | 1 | 1.38 | 1 | 1 | 1.26 | 1 | 1 | 1.38 | 1 | 1 | 20 | NHA13_Typ4
NHA13_Typ4_30 | 1.1 | 1 | 1 | 3.25 | 1 | 1 | 1.25 | 1 | 1 | 1.18 | 1 | 1 | 1.25 | 1 | 1 | 30 | NHA13_Typ4
NHA13_Typ4_40 | 1.05 | 1 | 1 | 2.13 | 1 | 1 | 1.13 | 1 | 1 | 1.01 | 1 | 1 | 1.13 | 1 | 1 | 40 | NHA13_Typ4
NHA13_Typ4_50 | 1 | 1 | 1 | 1 | 1 | 1 | 1 | 1 | 1 | 1 | 1 | 1 | 1 | 1 | 1 | 50 | NHA13_Typ4
NHA13_Typ4_60 | 0.94 | 1 | 1 | 0.94 | 1 | 1 | 0.94 | 1 | 1 | 0.94 | 1 | 1 | 0.94 | 1 | 1 | 60 | NHA13_Typ4
NHA13_Typ4_70 | 0.88 | 1 | 1 | 0.88 | 1 | 1 | 0.88 | 1 | 1 | 0.88 | 1 | 1 | 0.88 | 1 | 1 | 70 | NHA13_Typ4
NHA13_Typ4_75 | 0.85 | 1 | 1 | 0.85 | 1 | 1 | 0.85 | 1 | 1 | 0.85 | 1 | 1 | 0.85 | 1 | 1 | 75 | NHA13_Typ4
NHA13_Typ4_80 | 0.82 | 1 | 1 | 0.82 | 1 | 1 | 0.82 | 1 | 1 | 0.82 | 1 | 1 | 0.82 | 1 | 1 | 80 | NHA13_Typ4
NHA13_Typ4_90 | 0.76 | 1 | 1 | 0.76 | 1 | 1 | 0.76 | 1 | 1 | 0.76 | 1 | 1 | 0.76 | 1 | 1 | 90 | NHA13_Typ4
NHA13_Typ4_100 | 0.7 | 1 | 1 | 0.7 | 1 | 1 | 0.7 | 1 | 1 | 0.7 | 1 | 1 | 0.7 | 1 | 1 | 100 | NHA13_Typ4
NHA12_Typ2_U_10 | 1.2 | 1 | 1 | 5.5 | 1 | 1 | 1.5 | 1 | 1 | 1.35 | 1 | 1 | 1.5 | 1 | 1 | 10 | NHA12_Typ2_U
NHA12_Typ2_U_20 | 1.15 | 1 | 1 | 4.38 | 1 | 1 | 1.38 | 1 | 1 | 1.26 | 1 | 1 | 1.38 | 1 | 1 | 20 | NHA12_Typ2_U
NHA12_Typ2_U_30 | 1.1 | 1 | 1 | 3.25 | 1 | 1 | 1.25 | 1 | 1 | 1.18 | 1 | 1 | 1.25 | 1 | 1 | 30 | NHA12_Typ2_U
NHA12_Typ2_U_40 | 1.05 | 1 | 1 | 2.13 | 1 | 1 | 1.13 | 1 | 1 | 1.01 | 1 | 1 | 1.13 | 1 | 1 | 40 | NHA12_Typ2_U
NHA12_Typ2_U_50 | 1 | 1 | 1 | 1 | 1 | 1 | 1 | 1 | 1 | 1 | 1 | 1 | 1 | 1 | 1 | 50 | NHA12_Typ2_U
NHA12_Typ2_U_60 | 0.94 | 1 | 1 | 0.94 | 1 | 1 | 0.94 | 1 | 1 | 0.94 | 1 | 1 | 0.94 | 1 | 1 | 60 | NHA12_Typ2_U
NHA12_Typ2_U_70 | 0.88 | 1 | 1 | 0.88 | 1 | 1 | 0.88 | 1 | 1 | 0.88 | 1 | 1 | 0.88 | 1 | 1 | 70 | NHA12_Typ2_U
NHA12_Typ2_U_75 | 0.85 | 1 | 1 | 0.85 | 1 | 1 | 0.85 | 1 | 1 | 0.85 | 1 | 1 | 0.85 | 1 | 1 | 75 | NHA12_Typ2_U
NHA12_Typ2_U_80 | 0.82 | 1 | 1 | 0.82 | 1 | 1 | 0.82 | 1 | 1 | 0.82 | 1 | 1 | 0.82 | 1 | 1 | 80 | NHA12_Typ2_U
NHA12_Typ2_U_90 | 0.76 | 1 | 1 | 0.76 | 1 | 1 | 0.76 | 1 | 1 | 0.76 | 1 | 1 | 0.76 | 1 | 1 | 90 | NHA12_Typ2_U
NHA12_Typ2_U_100 | 0.7 | 1 | 1 | 0.7 | 1 | 1 | 0.7 | 1 | 1 | 0.7 | 1 | 1 | 0.7 | 1 | 1 | 100 | NHA12_Typ2_U
NHA12_Typ1_U_10 | 1.2 | 1 | 1 | 5.5 | 1 | 1 | 1.5 | 1 | 1 | 1.35 | 1 | 1 | 1.5 | 1 | 1 | 10 | NHA12_Typ1_U
NHA12_Typ1_U_20 | 1.15 | 1 | 1 | 4.38 | 1 | 1 | 1.38 | 1 | 1 | 1.26 | 1 | 1 | 1.38 | 1 | 1 | 20 | NHA12_Typ1_U
NHA12_Typ1_U_30 | 1.1 | 1 | 1 | 3.25 | 1 | 1 | 1.25 | 1 | 1 | 1.18 | 1 | 1 | 1.25 | 1 | 1 | 30 | NHA12_Typ1_U
NHA12_Typ1_U_40 | 1.05 | 1 | 1 | 2.13 | 1 | 1 | 1.13 | 1 | 1 | 1.01 | 1 | 1 | 1.13 | 1 | 1 | 40 | NHA12_Typ1_U
NHA12_Typ1_U_50 | 1 | 1 | 1 | 1 | 1 | 1 | 1 | 1 | 1 | 1 | 1 | 1 | 1 | 1 | 1 | 50 | NHA12_Typ1_U
NHA12_Typ1_U_60 | 0.94 | 1 | 1 | 0.94 | 1 | 1 | 0.94 | 1 | 1 | 0.94 | 1 | 1 | 0.94 | 1 | 1 | 60 | NHA12_Typ1_U
NHA12_Typ1_U_70 | 0.88 | 1 | 1 | 0.88 | 1 | 1 | 0.88 | 1 | 1 | 0.88 | 1 | 1 | 0.88 | 1 | 1 | 70 | NHA12_Typ1_U
NHA12_Typ1_U_75 | 0.85 | 1 | 1 | 0.85 | 1 | 1 | 0.85 | 1 | 1 | 0.85 | 1 | 1 | 0.85 | 1 | 1 | 75 | NHA12_Typ1_U
NHA12_Typ1_U_80 | 0.82 | 1 | 1 | 0.82 | 1 | 1 | 0.82 | 1 | 1 | 0.82 | 1 | 1 | 0.82 | 1 | 1 | 80 | NHA12_Typ1_U
NHA12_Typ1_U_90 | 0.76 | 1 | 1 | 0.76 | 1 | 1 | 0.76 | 1 | 1 | 0.76 | 1 | 1 | 0.76 | 1 | 1 | 90 | NHA12_Typ1_U
NHA12_Typ1_U_100 | 0.7 | 1 | 1 | 0.7 | 1 | 1 | 0.7 | 1 | 1 | 0.7 | 1 | 1 | 0.7 | 1 | 1 | 100 | NHA12_Typ1_U
NLO15_10 | 1.4 | 1 | 1 | 10 | 1 | 1 | 2 | 1 | 1 | 1.7 | 1 | 1 | 2 | 1 | 1 | 10 | NLO15
NLO15_20 | 1.3 | 1 | 1 | 7.75 | 1 | 1 | 1.75 | 1 | 1 | 1.525 | 1 | 1 | 1.75 | 1 | 1 | 20 | NLO15
NLO15_30 | 1.2 | 1 | 1 | 5.5 | 1 | 1 | 1.5 | 1 | 1 | 1.35 | 1 | 1 | 1.5 | 1 | 1 | 30 | NLO15
NLO15_40 | 1.1 | 1 | 1 | 3.25 | 1 | 1 | 1.25 | 1 | 1 | 1.175 | 1 | 1 | 1.25 | 1 | 1 | 40 | NLO15
NLO15_50 | 1 | 1 | 1 | 1 | 1 | 1 | 1 | 1 | 1 | 1 | 1 | 1 | 1 | 1 | 1 | 50 | NLO15
NLO15_60 | 0.94 | 1 | 1 | 0.94 | 1 | 1 | 0.94 | 1 | 1 | 0.94 | 1 | 1 | 0.94 | 1 | 1 | 60 | NLO15
NLO15_70 | 0.88 | 1 | 1 | 0.88 | 1 | 1 | 0.88 | 1 | 1 | 0.88 | 1 | 1 | 0.88 | 1 | 1 | 70 | NLO15
NLO15_75 | 0.85 | 1 | 1 | 0.85 | 1 | 1 | 0.85 | 1 | 1 | 0.85 | 1 | 1 | 0.85 | 1 | 1 | 75 | NLO15
NLO15_80 | 0.82 | 1 | 1 | 0.82 | 1 | 1 | 0.82 | 1 | 1 | 0.82 | 1 | 1 | 0.82 | 1 | 1 | 80 | NLO15
NLO15_90 | 0.76 | 1 | 1 | 0.76 | 1 | 1 | 0.76 | 1 | 1 | 0.76 | 1 | 1 | 0.76 | 1 | 1 | 90 | NLO15
NLO15_100 | 0.7 | 1 | 1 | 0.7 | 1 | 1 | 0.7 | 1 | 1 | 0.7 | 1 | 1 | 0.7 | 1 | 1 | 100 | NLO15
NLO15_110 | 0.7 | 1 | 0.875 | 0.7 | 1 | 0.875 | 0.7 | 1 | 0.875 | 0.7 | 1 | 0.875 | 0.7 | 1 | 0.75 | 110 | NLO15
NLO15_120 | 0.7 | 1 | 0.75 | 0.7 | 1 | 0.75 | 0.7 | 1 | 0.75 | 0.7 | 1 | 0.75 | 0.7 | 1 | 0.5 | 120 | NLO15
NPS15_10 | 1.4 | 1 | 1 | 10 | 1 | 1 | 2 | 1 | 1 | 1.7 | 1 | 1 | 2 | 1 | 1 | 10 | NPS15
NPS15_20 | 1.3 | 1 | 1 | 7.75 | 1 | 1 | 1.75 | 1 | 1 | 1.525 | 1 | 1 | 1.75 | 1 | 1 | 20 | NPS15
NPS15_30 | 1.2 | 1 | 1 | 5.5 | 1 | 1 | 1.5 | 1 | 1 | 1.35 | 1 | 1 | 1.5 | 1 | 1 | 30 | NPS15
NPS15_40 | 1.1 | 1 | 1 | 3.25 | 1 | 1 | 1.25 | 1 | 1 | 1.175 | 1 | 1 | 1.25 | 1 | 1 | 40 | NPS15
NPS15_50 | 1 | 1 | 1 | 1 | 1 | 1 | 1 | 1 | 1 | 1 | 1 | 1 | 1 | 1 | 1 | 50 | NPS15
NPS15_60 | 0.94 | 1 | 1 | 0.94 | 1 | 1 | 0.94 | 1 | 1 | 0.94 | 1 | 1 | 0.94 | 1 | 1 | 60 | NPS15
NPS15_70 | 0.88 | 1 | 1 | 0.88 | 1 | 1 | 0.88 | 1 | 1 | 0.88 | 1 | 1 | 0.88 | 1 | 1 | 70 | NPS15
NPS15_75 | 0.85 | 1 | 1 | 0.85 | 1 | 1 | 0.85 | 1 | 1 | 0.85 | 1 | 1 | 0.85 | 1 | 1 | 75 | NPS15
NPS15_80 | 0.82 | 1 | 1 | 0.82 | 1 | 1 | 0.82 | 1 | 1 | 0.82 | 1 | 1 | 0.82 | 1 | 1 | 80 | NPS15
NPS15_90 | 0.76 | 1 | 1 | 0.76 | 1 | 1 | 0.76 | 1 | 1 | 0.76 | 1 | 1 | 0.76 | 1 | 1 | 90 | NPS15
NPS15_100 | 0.7 | 1 | 1 | 0.7 | 1 | 1 | 0.7 | 1 | 1 | 0.7 | 1 | 1 | 0.7 | 1 | 1 | 100 | NPS15
NPS15_110 | 0.7 | 1 | 0.875 | 0.7 | 1 | 0.875 | 0.7 | 1 | 0.875 | 0.7 | 1 | 0.875 | 0.7 | 1 | 0.75 | 110 | NPS15
NPS15_120 | 0.7 | 1 | 0.75 | 0.7 | 1 | 0.75 | 0.7 | 1 | 0.75 | 0.7 | 1 | 0.75 | 0.7 | 1 | 0.5 | 120 | NPS15
NIN12_Typ1_U_10 | 1.4 | 1 | 1 | 10 | 1 | 1 | 2 | 1 | 1 | 1.7 | 1 | 1 | 2 | 1 | 1 | 10 | NIN12_Typ1_U
NIN12_Typ1_U_20 | 1.3 | 1 | 1 | 7.75 | 1 | 1 | 1.75 | 1 | 1 | 1.525 | 1 | 1 | 1.75 | 1 | 1 | 20 | NIN12_Typ1_U
NIN12_Typ1_U_30 | 1.2 | 1 | 1 | 5.5 | 1 | 1 | 1.5 | 1 | 1 | 1.35 | 1 | 1 | 1.5 | 1 | 1 | 30 | NIN12_Typ1_U
NIN12_Typ1_U_40 | 1.1 | 1 | 1 | 3.25 | 1 | 1 | 1.25 | 1 | 1 | 1.175 | 1 | 1 | 1.25 | 1 | 1 | 40 | NIN12_Typ1_U
NIN12_Typ1_U_50 | 1 | 1 | 1 | 1 | 1 | 1 | 1 | 1 | 1 | 1 | 1 | 1 | 1 | 1 | 1 | 50 | NIN12_Typ1_U
NIN12_Typ1_U_60 | 0.94 | 1 | 1 | 0.94 | 1 | 1 | 0.94 | 1 | 1 | 0.94 | 1 | 1 | 0.94 | 1 | 1 | 60 | NIN12_Typ1_U
NIN12_Typ1_U_70 | 0.88 | 1 | 1 | 0.88 | 1 | 1 | 0.88 | 1 | 1 | 0.88 | 1 | 1 | 0.88 | 1 | 1 | 70 | NIN12_Typ1_U
NIN12_Typ1_U_75 | 0.85 | 1 | 1 | 0.85 | 1 | 1 | 0.85 | 1 | 1 | 0.85 | 1 | 1 | 0.85 | 1 | 1 | 75 | NIN12_Typ1_U
NIN12_Typ1_U_80 | 0.82 | 1 | 1 | 0.82 | 1 | 1 | 0.82 | 1 | 1 | 0.82 | 1 | 1 | 0.82 | 1 | 1 | 80 | NIN12_Typ1_U
NIN12_Typ1_U_90 | 0.76 | 1 | 1 | 0.76 | 1 | 1 | 0.76 | 1 | 1 | 0.76 | 1 | 1 | 0.76 | 1 | 1 | 90 | NIN12_Typ1_U
NIN12_Typ1_U_100 | 0.7 | 1 | 1 | 0.7 | 1 | 1 | 0.7 | 1 | 1 | 0.7 | 1 | 1 | 0.7 | 1 | 1 | 100 | NIN12_Typ1_U
NIN12_Typ2_U_10 | 1.4 | 1 | 1 | 10 | 1 | 1 | 2 | 1 | 1 | 1.7 | 1 | 1 | 2 | 1 | 1 | 10 | NIN12_Typ2_U
NIN12_Typ2_U_20 | 1.3 | 1 | 1 | 7.75 | 1 | 1 | 1.75 | 1 | 1 | 1.525 | 1 | 1 | 1.75 | 1 | 1 | 20 | NIN12_Typ2_U
NIN12_Typ2_U_30 | 1.2 | 1 | 1 | 5.5 | 1 | 1 | 1.5 | 1 | 1 | 1.35 | 1 | 1 | 1.5 | 1 | 1 | 30 | NIN12_Typ2_U
NIN12_Typ2_U_40 | 1.1 | 1 | 1 | 3.25 | 1 | 1 | 1.25 | 1 | 1 | 1.175 | 1 | 1 | 1.25 | 1 | 1 | 40 | NIN12_Typ2_U
NIN12_Typ2_U_50 | 1 | 1 | 1 | 1 | 1 | 1 | 1 | 1 | 1 | 1 | 1 | 1 | 1 | 1 | 1 | 50 | NIN12_Typ2_U
NIN12_Typ2_U_60 | 0.94 | 1 | 1 | 0.94 | 1 | 1 | 0.94 | 1 | 1 | 0.94 | 1 | 1 | 0.94 | 1 | 1 | 60 | NIN12_Typ2_U
NIN12_Typ2_U_70 | 0.88 | 1 | 1 | 0.88 | 1 | 1 | 0.88 | 1 | 1 | 0.88 | 1 | 1 | 0.88 | 1 | 1 | 70 | NIN12_Typ2_U
NIN12_Typ2_U_75 | 0.85 | 1 | 1 | 0.85 | 1 | 1 | 0.85 | 1 | 1 | 0.85 | 1 | 1 | 0.85 | 1 | 1 | 75 | NIN12_Typ2_U
NIN12_Typ2_U_80 | 0.82 | 1 | 1 | 0.82 | 1 | 1 | 0.82 | 1 | 1 | 0.82 | 1 | 1 | 0.82 | 1 | 1 | 80 | NIN12_Typ2_U
NIN12_Typ2_U_90 | 0.76 | 1 | 1 | 0.76 | 1 | 1 | 0.76 | 1 | 1 | 0.76 | 1 | 1 | 0.76 | 1 | 1 | 90 | NIN12_Typ2_U
NIN12_Typ2_U_100 | 0.7 | 1 | 1 | 0.7 | 1 | 1 | 0.7 | 1 | 1 | 0.7 | 1 | 1 | 0.7 | 1 | 1 | 100 | NIN12_Typ2_U
NHO12_U_10 | 1.4 | 1 | 1 | 10 | 1 | 1 | 2 | 1 | 1 | 1.7 | 1 | 1 | 2 | 1 | 1 | 10 | NHO12_U
NHO12_U_20 | 1.3 | 1 | 1 | 7.75 | 1 | 1 | 1.75 | 1 | 1 | 1.525 | 1 | 1 | 1.75 | 1 | 1 | 20 | NHO12_U
NHO12_U_30 | 1.2 | 1 | 1 | 5.5 | 1 | 1 | 1.5 | 1 | 1 | 1.35 | 1 | 1 | 1.5 | 1 | 1 | 30 | NHO12_U
NHO12_U_40 | 1.1 | 1 | 1 | 3.25 | 1 | 1 | 1.25 | 1 | 1 | 1.175 | 1 | 1 | 1.25 | 1 | 1 | 40 | NHO12_U
NHO12_U_50 | 1 | 1 | 1 | 1 | 1 | 1 | 1 | 1 | 1 | 1 | 1 | 1 | 1 | 1 | 1 | 50 | NHO12_U
NHO12_U_60 | 0.94 | 1 | 1 | 0.94 | 1 | 1 | 0.94 | 1 | 1 | 0.94 | 1 | 1 | 0.94 | 1 | 1 | 60 | NHO12_U
NHO12_U_70 | 0.88 | 1 | 1 | 0.88 | 1 | 1 | 0.88 | 1 | 1 | 0.88 | 1 | 1 | 0.88 | 1 | 1 | 70 | NHO12_U
NHO12_U_75 | 0.85 | 1 | 1 | 0.85 | 1 | 1 | 0.85 | 1 | 1 | 0.85 | 1 | 1 | 0.85 | 1 | 1 | 75 | NHO12_U
NHO12_U_80 | 0.82 | 1 | 1 | 0.82 | 1 | 1 | 0.82 | 1 | 1 | 0.82 | 1 | 1 | 0.82 | 1 | 1 | 80 | NHO12_U
NHO12_U_90 | 0.76 | 1 | 1 | 0.76 | 1 | 1 | 0.76 | 1 | 1 | 0.76 | 1 | 1 | 0.76 | 1 | 1 | 90 | NHO12_U
NHO12_U_100 | 0.7 | 1 | 1 | 0.7 | 1 | 1 | 0.7 | 1 | 1 | 0.7 | 1 | 1 | 0.7 | 1 | 1 | 100 | NHO12_U
NHO15_10 | 1.4 | 1 | 1 | 10 | 1 | 1 | 2 | 1 | 1 | 1.7 | 1 | 1 | 2 | 1 | 1 | 10 | NHO15
NHO15_20 | 1.3 | 1 | 1 | 7.75 | 1 | 1 | 1.75 | 1 | 1 | 1.525 | 1 | 1 | 1.75 | 1 | 1 | 20 | NHO15
NHO15_30 | 1.2 | 1 | 1 | 5.5 | 1 | 1 | 1.5 | 1 | 1 | 1.35 | 1 | 1 | 1.5 | 1 | 1 | 30 | NHO15
NHO15_40 | 1.1 | 1 | 1 | 3.25 | 1 | 1 | 1.25 | 1 | 1 | 1.175 | 1 | 1 | 1.25 | 1 | 1 | 40 | NHO15
NHO15_50 | 1 | 1 | 1 | 1 | 1 | 1 | 1 | 1 | 1 | 1 | 1 | 1 | 1 | 1 | 1 | 50 | NHO15
NHO15_60 | 0.94 | 1 | 1 | 0.94 | 1 | 1 | 0.94 | 1 | 1 | 0.94 | 1 | 1 | 0.94 | 1 | 1 | 60 | NHO15
NHO15_70 | 0.88 | 1 | 1 | 0.88 | 1 | 1 | 0.88 | 1 | 1 | 0.88 | 1 | 1 | 0.88 | 1 | 1 | 70 | NHO15
NHO15_75 | 0.85 | 1 | 1 | 0.85 | 1 | 1 | 0.85 | 1 | 1 | 0.85 | 1 | 1 | 0.85 | 1 | 1 | 75 | NHO15
NHO15_80 | 0.82 | 1 | 1 | 0.82 | 1 | 1 | 0.82 | 1 | 1 | 0.82 | 1 | 1 | 0.82 | 1 | 1 | 80 | NHO15
NHO15_90 | 0.76 | 1 | 1 | 0.76 | 1 | 1 | 0.76 | 1 | 1 | 0.76 | 1 | 1 | 0.76 | 1 | 1 | 90 | NHO15
NHO15_100 | 0.7 | 1 | 1 | 0.7 | 1 | 1 | 0.7 | 1 | 1 | 0.7 | 1 | 1 | 0.7 | 1 | 1 | 100 | NHO15
NHO15_110 | 0.7 | 1 | 0.875 | 0.7 | 1 | 0.875 | 0.7 | 1 | 0.875 | 0.7 | 1 | 0.875 | 0.7 | 1 | 0.75 | 110 | NHO15
NHO15_120 | 0.7 | 1 | 0.75 | 0.7 | 1 | 0.75 | 0.7 | 1 | 0.75 | 0.7 | 1 | 0.75 | 0.7 | 1 | 0.5 | 120 | NHO15
NGB13_10 | 1.4 | 1 | 1 | 10 | 1 | 1 | 2 | 1 | 1 | 1.7 | 1 | 1 | 2 | 1 | 1 | 10 | NGB13
NGB13_20 | 1.3 | 1 | 1 | 7.75 | 1 | 1 | 1.75 | 1 | 1 | 1.525 | 1 | 1 | 1.75 | 1 | 1 | 20 | NGB13
NGB13_30 | 1.2 | 1 | 1 | 5.5 | 1 | 1 | 1.5 | 1 | 1 | 1.35 | 1 | 1 | 1.5 | 1 | 1 | 30 | NGB13
NGB13_40 | 1.1 | 1 | 1 | 3.25 | 1 | 1 | 1.25 | 1 | 1 | 1.175 | 1 | 1 | 1.25 | 1 | 1 | 40 | NGB13
NGB13_50 | 1 | 1 | 1 | 1 | 1 | 1 | 1 | 1 | 1 | 1 | 1 | 1 | 1 | 1 | 1 | 50 | NGB13
NGB13_60 | 0.94 | 1 | 1 | 0.94 | 1 | 1 | 0.94 | 1 | 1 | 0.94 | 1 | 1 | 0.94 | 1 | 1 | 60 | NGB13
NGB13_70 | 0.88 | 1 | 1 | 0.88 | 1 | 1 | 0.88 | 1 | 1 | 0.88 | 1 | 1 | 0.88 | 1 | 1 | 70 | NGB13
NGB13_75 | 0.85 | 1 | 1 | 0.85 | 1 | 1 | 0.85 | 1 | 1 | 0.85 | 1 | 1 | 0.85 | 1 | 1 | 75 | NGB13
NGB13_80 | 0.82 | 1 | 1 | 0.82 | 1 | 1 | 0.82 | 1 | 1 | 0.82 | 1 | 1 | 0.82 | 1 | 1 | 80 | NGB13
NGB13_90 | 0.76 | 1 | 1 | 0.76 | 1 | 1 | 0.76 | 1 | 1 | 0.76 | 1 | 1 | 0.76 | 1 | 1 | 90 | NGB13
NGB13_100 | 0.7 | 1 | 1 | 0.7 | 1 | 1 | 0.7 | 1 | 1 | 0.7 | 1 | 1 | 0.7 | 1 | 1 | 100 | NGB13
NBV18_0 | 1.4 | 1 | 1 | 0 | 0 | 0 | 2 | 1 | 1 | 1.7 | 1 | 1 | 2 | 1 | 1 | 0 | NBV18
NBV18_30 | 1.1 | 1 | 1 | 0 | 0 | 0 | 1.25 | 1 | 1 | 1.175 | 1 | 1 | 1.25 | 1 | 1 | 30 | NBV18
NBV18_40 | 1 | 1 | 1 | 0 | 0 | 0 | 1 | 1 | 1 | 1 | 1 | 1 | 1 | 1 | 1 | 40 | NBV18
NBV18_60 | 0.85 | 1 | 1 | 0 | 0 | 0 | 0.85 | 1 | 1 | 0.85 | 1 | 1 | 0.85 | 1 | 1 | 60 | NBV18
NBV18_80 | 0.7 | 1 | 1 | 0 | 0 | 0 | 0.7 | 1 | 1 | 0.7 | 1 | 1 | 0.7 | 1 | 1 | 80 | NBV18
NBV18_100 | 0.55 | 1 | 1 | 0 | 0 | 0 | 0.55 | 1 | 1 | 0.55 | 1 | 1 | 0.55 | 1 | 1 | 100 | NBV18
NBI18_0 | 1.4 | 1 | 1 | 0 | 0 | 0 | 2 | 1 | 1 | 1.7 | 1 | 1 | 2 | 1 | 1 | 0 | NBI18
NBI18_30 | 1.1 | 1 | 1 | 0 | 0 | 0 | 1.25 | 1 | 1 | 1.175 | 1 | 1 | 1.25 | 1 | 1 | 30 | NBI18
NBI18_40 | 1 | 1 | 1 | 0 | 0 | 0 | 1 | 1 | 1 | 1 | 1 | 1 | 1 | 1 | 1 | 40 | NBI18
NBI18_60 | 0.85 | 1 | 1 | 0 | 0 | 0 | 0.85 | 1 | 1 | 0.85 | 1 | 1 | 0.85 | 1 | 1 | 60 | NBI18
NBI18_80 | 0.7 | 1 | 1 | 0 | 0 | 0 | 0.7 | 1 | 1 | 0.7 | 1 | 1 | 0.7 | 1 | 1 | 80 | NBI18
NBI18_100 | 0.55 | 1 | 1 | 0 | 0 | 0 | 0.55 | 1 | 1 | 0.55 | 1 | 1 | 0.55 | 1 | 1 | 100 | NBI18
NWO18_0 | 1.4 | 1 | 1 | 0 | 0 | 0 | 2 | 1 | 1 | 1.7 | 1 | 1 | 2 | 1 | 1 | 0 | NWO18
NWO18_30 | 1.1 | 1 | 1 | 0 | 0 | 0 | 1.25 | 1 | 1 | 1.175 | 1 | 1 | 1.25 | 1 | 1 | 30 | NWO18
NWO18_40 | 1 | 1 | 1 | 0 | 0 | 0 | 1 | 1 | 1 | 1 | 1 | 1 | 1 | 1 | 1 | 40 | NWO18
NWO18_60 | 0.85 | 1 | 1 | 0 | 0 | 0 | 0.85 | 1 | 1 | 0.85 | 1 | 1 | 0.85 | 1 | 1 | 60 | NWO18
NWO18_80 | 0.7 | 1 | 1 | 0 | 0 | 0 | 0.7 | 1 | 1 | 0.7 | 1 | 1 | 0.7 | 1 | 1 | 80 | NWO18
NWO18_100 | 0.55 | 1 | 1 | 0 | 0 | 0 | 0.55 | 1 | 1 | 0.55 | 1 | 1 | 0.55 | 1 | 1 | 100 | NWO18
NHO18_0 | 1.4 | 1 | 1 | 0 | 0 | 0 | 2 | 1 | 1 | 1.7 | 1 | 1 | 2 | 1 | 1 | 0 | NHO18
NHO18_30 | 1.1 | 1 | 1 | 0 | 0 | 0 | 1.25 | 1 | 1 | 1.175 | 1 | 1 | 1.25 | 1 | 1 | 30 | NHO18
NHO18_40 | 1 | 1 | 1 | 0 | 0 | 0 | 1 | 1 | 1 | 1 | 1 | 1 | 1 | 1 | 1 | 40 | NHO18
NHO18_60 | 0.85 | 1 | 1 | 0 | 0 | 0 | 0.85 | 1 | 1 | 0.85 | 1 | 1 | 0.85 | 1 | 1 | 60 | NHO18
NHO18_80 | 0.7 | 1 | 1 | 0 | 0 | 0 | 0.7 | 1 | 1 | 0.7 | 1 | 1 | 0.7 | 1 | 1 | 80 | NHO18
NHO18_100 | 0.55 | 1 | 1 | 0 | 0 | 0 | 0.55 | 1 | 1 | 0.55 | 1 | 1 | 0.55 | 1 | 1 | 100 | NHO18
NVM18_0 | 1.4 | 1 | 1 | 0 | 0 | 0 | 2 | 1 | 1 | 1.7 | 1 | 1 | 2 | 1 | 1 | 0 | NVM18
NVM18_30 | 1.1 | 1 | 1 | 0 | 0 | 0 | 1.25 | 1 | 1 | 1.175 | 1 | 1 | 1.25 | 1 | 1 | 30 | NVM18
NVM18_40 | 1 | 1 | 1 | 0 | 0 | 0 | 1 | 1 | 1 | 1 | 1 | 1 | 1 | 1 | 1 | 40 | NVM18
NVM18_60 | 0.85 | 1 | 1 | 0 | 0 | 0 | 0.85 | 1 | 1 | 0.85 | 1 | 1 | 0.85 | 1 | 1 | 60 | NVM18
NVM18_80 | 0.7 | 1 | 1 | 0 | 0 | 0 | 0.7 | 1 | 1 | 0.7 | 1 | 1 | 0.7 | 1 | 1 | 80 | NVM18
NVM18_100 | 0.55 | 1 | 1 | 0 | 0 | 0 | 0.55 | 1 | 1 | 0.55 | 1 | 1 | 0.55 | 1 | 1 | 100 | NVM18
NSC18_0 | 1.4 | 1 | 1 | 0 | 0 | 0 | 2 | 1 | 1 | 1.7 | 1 | 1 | 2 | 1 | 1 | 0 | NSC18
NSC18_30 | 1.1 | 1 | 1 | 0 | 0 | 0 | 1.25 | 1 | 1 | 1.175 | 1 | 1 | 1.25 | 1 | 1 | 30 | NSC18
NSC18_40 | 1 | 1 | 1 | 0 | 0 | 0 | 1 | 1 | 1 | 1 | 1 | 1 | 1 | 1 | 1 | 40 | NSC18
NSC18_60 | 0.85 | 1 | 1 | 0 | 0 | 0 | 0.85 | 1 | 1 | 0.85 | 1 | 1 | 0.85 | 1 | 1 | 60 | NSC18
NSC18_80 | 0.7 | 1 | 1 | 0 | 0 | 0 | 0.7 | 1 | 1 | 0.7 | 1 | 1 | 0.7 | 1 | 1 | 80 | NSC18
NSC18_100 | 0.55 | 1 | 1 | 0 | 0 | 0 | 0.55 | 1 | 1 | 0.55 | 1 | 1 | 0.55 | 1 | 1 | 100 | NSC18
NGH18_0 | 1.4 | 1 | 1 | 0 | 0 | 0 | 2 | 1 | 1 | 1.7 | 1 | 1 | 2 | 1 | 1 | 0 | NGH18
NGH18_30 | 1.1 | 1 | 1 | 0 | 0 | 0 | 1.25 | 1 | 1 | 1.175 | 1 | 1 | 1.25 | 1 | 1 | 30 | NGH18
NGH18_40 | 1 | 1 | 1 | 0 | 0 | 0 | 1 | 1 | 1 | 1 | 1 | 1 | 1 | 1 | 1 | 40 | NGH18
NGH18_60 | 0.85 | 1 | 1 | 0 | 0 | 0 | 0.85 | 1 | 1 | 0.85 | 1 | 1 | 0.85 | 1 | 1 | 60 | NGH18
NGH18_80 | 0.7 | 1 | 1 | 0 | 0 | 0 | 0.7 | 1 | 1 | 0.7 | 1 | 1 | 0.7 | 1 | 1 | 80 | NGH18
NGH18_100 | 0.55 | 1 | 1 | 0 | 0 | 0 | 0.55 | 1 | 1 | 0.55 | 1 | 1 | 0.55 | 1 | 1 | 100 | NGH18
NLO18_0 | 1.4 | 1 | 1 | 0 | 0 | 0 | 2 | 1 | 1 | 1.7 | 1 | 1 | 2 | 1 | 1 | 0 | NLO18
NLO18_30 | 1.1 | 1 | 1 | 0 | 0 | 0 | 1.25 | 1 | 1 | 1.175 | 1 | 1 | 1.25 | 1 | 1 | 30 | NLO18
NLO18_40 | 1 | 1 | 1 | 0 | 0 | 0 | 1 | 1 | 1 | 1 | 1 | 1 | 1 | 1 | 1 | 40 | NLO18
NLO18_60 | 0.85 | 1 | 1 | 0 | 0 | 0 | 0.85 | 1 | 1 | 0.85 | 1 | 1 | 0.85 | 1 | 1 | 60 | NLO18
NLO18_80 | 0.7 | 1 | 1 | 0 | 0 | 0 | 0.7 | 1 | 1 | 0.7 | 1 | 1 | 0.7 | 1 | 1 | 80 | NLO18
NLO18_100 | 0.55 | 1 | 1 | 0 | 0 | 0 | 0.55 | 1 | 1 | 0.55 | 1 | 1 | 0.55 | 1 | 1 | 100 | NLO18
NPS18_0 | 1.4 | 1 | 1 | 0 | 0 | 0 | 2 | 1 | 1 | 1.7 | 1 | 1 | 2 | 1 | 1 | 0 | NPS18
NPS18_30 | 1.1 | 1 | 1 | 0 | 0 | 0 | 1.25 | 1 | 1 | 1.175 | 1 | 1 | 1.25 | 1 | 1 | 30 | NPS18
NPS18_40 | 1 | 1 | 1 | 0 | 0 | 0 | 1 | 1 | 1 | 1 | 1 | 1 | 1 | 1 | 1 | 40 | NPS18
NPS18_60 | 0.85 | 1 | 1 | 0 | 0 | 0 | 0.85 | 1 | 1 | 0.85 | 1 | 1 | 0.85 | 1 | 1 | 60 | NPS18
NPS18_80 | 0.7 | 1 | 1 | 0 | 0 | 0 | 0.7 | 1 | 1 | 0.7 | 1 | 1 | 0.7 | 1 | 1 | 80 | NPS18
NPS18_100 | 0.55 | 1 | 1 | 0 | 0 | 0 | 0.55 | 1 | 1 | 0.55 | 1 | 1 | 0.55 | 1 | 1 | 100 | NPS18
NSH17_10 | 1.4 | 1 | 1 | 10 | 1 | 1 | 2 | 1 | 1 | 1.7 | 1 | 1 | 2 | 1 | 1 | 10 | NSH17
NSH17_20 | 1.3 | 1 | 1 | 7.75 | 1 | 1 | 1.75 | 1 | 1 | 1.525 | 1 | 1 | 1.75 | 1 | 1 | 20 | NSH17
NSH17_30 | 1.2 | 1 | 1 | 5.5 | 1 | 1 | 1.5 | 1 | 1 | 1.35 | 1 | 1 | 1.5 | 1 | 1 | 30 | NSH17
NSH17_40 | 1.1 | 1 | 1 | 3.25 | 1 | 1 | 1.25 | 1 | 1 | 1.175 | 1 | 1 | 1.25 | 1 | 1 | 40 | NSH17
NSH17_50 | 1 | 1 | 1 | 1 | 1 | 1 | 1 | 1 | 1 | 1 | 1 | 1 | 1 | 1 | 1 | 50 | NSH17
NSH17_60 | 0.94 | 1 | 1 | 0.94 | 1 | 1 | 0.94 | 1 | 1 | 0.94 | 1 | 1 | 0.94 | 1 | 1 | 60 | NSH17
NSH17_70 | 0.88 | 1 | 1 | 0.88 | 1 | 1 | 0.88 | 1 | 1 | 0.88 | 1 | 1 | 0.88 | 1 | 1 | 70 | NSH17
NSH17_75 | 0.85 | 1 | 1 | 0.85 | 1 | 1 | 0.85 | 1 | 1 | 0.85 | 1 | 1 | 0.85 | 1 | 1 | 75 | NSH17
NSH17_80 | 0.82 | 1 | 1 | 0.82 | 1 | 1 | 0.82 | 1 | 1 | 0.82 | 1 | 1 | 0.82 | 1 | 1 | 80 | NSH17
NSH17_90 | 0.76 | 1 | 1 | 0.76 | 1 | 1 | 0.76 | 1 | 1 | 0.76 | 1 | 1 | 0.76 | 1 | 1 | 90 | NSH17
NSH17_100 | 0.7 | 1 | 1 | 0.7 | 1 | 1 | 0.7 | 1 | 1 | 0.7 | 1 | 1 | 0.7 | 1 | 1 | 100 | NSH17
NSH17_110 | 0.7 | 1 | 0.875 | 0.7 | 1 | 0.875 | 0.7 | 1 | 0.875 | 0.7 | 1 | 0.875 | 0.7 | 1 | 0.75 | 110 | NSH17
NSH17_120 | 0.7 | 1 | 0.75 | 0.7 | 1 | 0.75 | 0.7 | 1 | 0.75 | 0.7 | 1 | 0.75 | 0.7 | 1 | 0.5 | 120 | NSH17
NPH18_0 | 1.4 | 1 | 1 | 0 | 0 | 0 | 2 | 1 | 1 | 1.7 | 1 | 1 | 2 | 1 | 1 | 0 | NPH18
NPH18_20 | 1 | 1 | 1 | 0 | 0 | 0 | 1 | 1 | 1 | 1 | 1 | 1 | 1 | 1 | 1 | 20 | NPH18
NPH18_40 | 0.7 | 1 | 1 | 0 | 0 | 0 | 0.7 | 1 | 1 | 0.7 | 1 | 1 | 0.7 | 1 | 1 | 40 | NPH18
NPH18_50 | 0.55 | 1 | 1 | 0 | 0 | 0 | 0.55 | 1 | 1 | 0.55 | 1 | 1 | 0.55 | 1 | 1 | 50 | NPH18
NVS18_Typ1_0 | 1.4 | 1 | 1 | 0 | 0 | 0 | 2 | 1 | 1 | 1.7 | 1 | 1 | 2 | 1 | 1 | 0 | NVS18_Typ1
NVS18_Typ1_30 | 1 | 1 | 1 | 0 | 0 | 0 | 1 | 1 | 1 | 1 | 1 | 1 | 1 | 1 | 1 | 30 | NVS18_Typ1
NVS18_Typ1_60 | 0.7 | 1 | 1 | 0 | 0 | 0 | 0.7 | 1 | 1 | 0.7 | 1 | 1 | 0.7 | 1 | 1 | 60 | NVS18_Typ1
NVS18_Typ1_80 | 0.55 | 1 | 1 | 0 | 0 | 0 | 0.55 | 1 | 1 | 0.55 | 1 | 1 | 0.55 | 1 | 1 | 80 | NVS18_Typ1
NVS18_Typ2_0 | 1.4 | 1 | 1 | 0 | 0 | 0 | 2 | 1 | 1 | 1.7 | 1 | 1 | 2 | 1 | 1 | 0 | NVS18_Typ2
NVS18_Typ2_30 | 1 | 1 | 1 | 0 | 0 | 0 | 1 | 1 | 1 | 1 | 1 | 1 | 1 | 1 | 1 | 30 | NVS18_Typ2
NVS18_Typ2_60 | 0.7 | 1 | 1 | 0 | 0 | 0 | 0.7 | 1 | 1 | 0.7 | 1 | 1 | 0.7 | 1 | 1 | 60 | NVS18_Typ2
NVS18_Typ2_80 | 0.55 | 1 | 1 | 0 | 0 | 0 | 0.55 | 1 | 1 | 0.55 | 1 | 1 | 0.55 | 1 | 1 | 80 | NVS18_Typ2
MIX12_0 | 0 | 0 | 0 | 0 | 0 | 0 | 0 | 0 | 0 | 0 | 0 | 0 | 0 | 0 | 0 | 0 | MIX12
MIX12_10 | 0 | 0 | 0 | 0 | 0 | 0 | 0 | 0 | 0 | 0 | 0 | 0 | 0 | 0 | 0 | 10 | MIX12
MIX12_20 | 0 | 0 | 0 | 0 | 0 | 0 | 0 | 0 | 0 | 0 | 0 | 0 | 0 | 0 | 0 | 20 | MIX12
MIX12_30 | 0 | 0 | 0 | 0 | 0 | 0 | 0 | 0 | 0 | 0 | 0 | 0 | 0 | 0 | 0 | 30 | MIX12
MIX12_40 | 0 | 0 | 0 | 0 | 0 | 0 | 0 | 0 | 0 | 0 | 0 | 0 | 0 | 0 | 0 | 40 | MIX12
MIX12_50 | 0 | 0 | 0 | 0 | 0 | 0 | 0 | 0 | 0 | 0 | 0 | 0 | 0 | 0 | 0 | 50 | MIX12
MIX12_60 | 0 | 0 | 0 | 0 | 0 | 0 | 0 | 0 | 0 | 0 | 0 | 0 | 0 | 0 | 0 | 60 | MIX12
MIX12_70 | 0 | 0 | 0 | 0 | 0 | 0 | 0 | 0 | 0 | 0 | 0 | 0 | 0 | 0 | 0 | 70 | MIX12
MIX12_75 | 0 | 0 | 0 | 0 | 0 | 0 | 0 | 0 | 0 | 0 | 0 | 0 | 0 | 0 | 0 | 75 | MIX12
MIX12_80 | 0 | 0 | 0 | 0 | 0 | 0 | 0 | 0 | 0 | 0 | 0 | 0 | 0 | 0 | 0 | 80 | MIX12
MIX12_90 | 0 | 0 | 0 | 0 | 0 | 0 | 0 | 0 | 0 | 0 | 0 | 0 | 0 | 0 | 0 | 90 | MIX12
MIX12_100 | 0 | 0 | 0 | 0 | 0 | 0 | 0 | 0 | 0 | 0 | 0 | 0 | 0 | 0 | 0 | 100 | MIX12
MIX15_10 | 0 | 0 | 0 | 0 | 0 | 0 | 0 | 0 | 0 | 0 | 0 | 0 | 0 | 0 | 0 | 10 | MIX15
MIX15_20 | 0 | 0 | 0 | 0 | 0 | 0 | 0 | 0 | 0 | 0 | 0 | 0 | 0 | 0 | 0 | 20 | MIX15
MIX15_30 | 0 | 0 | 0 | 0 | 0 | 0 | 0 | 0 | 0 | 0 | 0 | 0 | 0 | 0 | 0 | 30 | MIX15
MIX15_40 | 0 | 0 | 0 | 0 | 0 | 0 | 0 | 0 | 0 | 0 | 0 | 0 | 0 | 0 | 0 | 40 | MIX15
MIX15_50 | 0 | 0 | 0 | 0 | 0 | 0 | 0 | 0 | 0 | 0 | 0 | 0 | 0 | 0 | 0 | 50 | MIX15
MIX15_60 | 0 | 0 | 0 | 0 | 0 | 0 | 0 | 0 | 0 | 0 | 0 | 0 | 0 | 0 | 0 | 60 | MIX15
MIX15_70 | 0 | 0 | 0 | 0 | 0 | 0 | 0 | 0 | 0 | 0 | 0 | 0 | 0 | 0 | 0 | 70 | MIX15
MIX15_75 | 0 | 0 | 0 | 0 | 0 | 0 | 0 | 0 | 0 | 0 | 0 | 0 | 0 | 0 | 0 | 75 | MIX15
MIX15_80 | 0 | 0 | 0 | 0 | 0 | 0 | 0 | 0 | 0 | 0 | 0 | 0 | 0 | 0 | 0 | 80 | MIX15
MIX15_90 | 0 | 0 | 0 | 0 | 0 | 0 | 0 | 0 | 0 | 0 | 0 | 0 | 0 | 0 | 0 | 90 | MIX15
MIX15_100 | 0 | 0 | 0 | 0 | 0 | 0 | 0 | 0 | 0 | 0 | 0 | 0 | 0 | 0 | 0 | 100 | MIX15
MIX15_110 | 0 | 0 | 0 | 0 | 0 | 0 | 0 | 0 | 0 | 0 | 0 | 0 | 0 | 0 | 0 | 110 | MIX15
MIX15_120 | 0 | 0 | 0 | 0 | 0 | 0 | 0 | 0 | 0 | 0 | 0 | 0 | 0 | 0 | 0 | 120 | MIX15
MIX18_0 | 0 | 0 | 0 | 0 | 0 | 0 | 0 | 0 | 0 | 0 | 0 | 0 | 0 | 0 | 0 | 0 | MIX18
MIX18_40 | 0 | 0 | 0 | 0 | 0 | 0 | 0 | 0 | 0 | 0 | 0 | 0 | 0 | 0 | 0 | 40 | MIX18
MIX18_80 | 0 | 0 | 0 | 0 | 0 | 0 | 0 | 0 | 0 | 0 | 0 | 0 | 0 | 0 | 0 | 80 | MIX18
MIX18_100 | 0 | 0 | 0 | 0 | 0 | 0 | 0 | 0 | 0 | 0 | 0 | 0 | 0 | 0 | 0 | 100 | MIX18
MIX18_NVS_0 | 0 | 0 | 0 | 0 | 0 | 0 | 0 | 0 | 0 | 0 | 0 | 0 | 0 | 0 | 0 | 0 | MIX18_NVS
MIX18_NVS_30 | 0 | 0 | 0 | 0 | 0 | 0 | 0 | 0 | 0 | 0 | 0 | 0 | 0 | 0 | 0 | 30 | MIX18_NVS
MIX18_NVS_60 | 0 | 0 | 0 | 0 | 0 | 0 | 0 | 0 | 0 | 0 | 0 | 0 | 0 | 0 | 0 | 60 | MIX18_NVS
MIX18_NVS_80 | 0 | 0 | 0 | 0 | 0 | 0 | 0 | 0 | 0 | 0 | 0 | 0 | 0 | 0 | 0 | 80 | MIX18_NVS

## Punkte_PENE (hidden)
SVERWEIS | PE(ne)_gesamt | PE(ne)_Kref | PE(ne)_Nref | Punkte | NP
NBV15_10 | 1.4 | 1 | 1 | 10 | NBV15
NBV15_20 | 1.3 | 1 | 1 | 20 | NBV15
NBV15_30 | 1.2 | 1 | 1 | 30 | NBV15
NBV15_40 | 1.1 | 1 | 1 | 40 | NBV15
NBV15_50 | 1 | 1 | 1 | 50 | NBV15
NBV15_60 | 0.94 | 1 | 1 | 60 | NBV15
NBV15_70 | 0.88 | 1 | 1 | 70 | NBV15
NBV15_75 | 0.85 | 1 | 1 | 75 | NBV15
NBV15_80 | 0.82 | 1 | 1 | 80 | NBV15
NBV15_90 | 0.76 | 1 | 1 | 90 | NBV15
NBV15_100 | 0.7 | 1 | 1 | 100 | NBV15
NBV15_110 | 0.7 | 1 | 0.75 | 110 | NBV15
NBV15_120 | 0.7 | 1 | 0.5 | 120 | NBV15
NBV12_U_10 | 1.4 | 1 | 1 | 10 | NBV12_U
NBV12_U_20 | 1.3 | 1 | 1 | 20 | NBV12_U
NBV12_U_30 | 1.2 | 1 | 1 | 30 | NBV12_U
NBV12_U_40 | 1.1 | 1 | 1 | 40 | NBV12_U
NBV12_U_50 | 1 | 1 | 1 | 50 | NBV12_U
NBV12_U_60 | 0.94 | 1 | 1 | 60 | NBV12_U
NBV12_U_70 | 0.88 | 1 | 1 | 70 | NBV12_U
NBV12_U_75 | 0.85 | 1 | 1 | 75 | NBV12_U
NBV12_U_80 | 0.82 | 1 | 1 | 80 | NBV12_U
NBV12_U_90 | 0.76 | 1 | 1 | 90 | NBV12_U
NBV12_U_100 | 0.7 | 1 | 1 | 100 | NBV12_U
NBI15_10 | 1.4 | 1 | 1 | 10 | NBI15
NBI15_20 | 1.3 | 1 | 1 | 20 | NBI15
NBI15_30 | 1.2 | 1 | 1 | 30 | NBI15
NBI15_40 | 1.1 | 1 | 1 | 40 | NBI15
NBI15_50 | 1 | 1 | 1 | 50 | NBI15
NBI15_60 | 0.92 | 1 | 1 | 60 | NBI15
NBI15_70 | 0.83 | 1 | 1 | 70 | NBI15
NBI15_75 | 0.75 | 1 | 1 | 75 | NBI15
NBI15_80 | 0.67 | 1 | 1 | 80 | NBI15
NBI15_90 | 0.58 | 1 | 1 | 90 | NBI15
NBI15_100 | 0.5 | 1 | 1 | 100 | NBI15
NBI15_110 | 0.5 | 1 | 0.75 | 110 | NBI15
NBI15_120 | 0.5 | 1 | 0.5 | 120 | NBI15
NBI12_U_10 | 1.4 | 1 | 1 | 10 | NBI12_U
NBI12_U_20 | 1.3 | 1 | 1 | 20 | NBI12_U
NBI12_U_30 | 1.2 | 1 | 1 | 30 | NBI12_U
NBI12_U_40 | 1.1 | 1 | 1 | 40 | NBI12_U
NBI12_U_50 | 1 | 1 | 1 | 50 | NBI12_U
NBI12_U_60 | 0.92 | 1 | 1 | 60 | NBI12_U
NBI12_U_70 | 0.83 | 1 | 1 | 70 | NBI12_U
NBI12_U_75 | 0.75 | 1 | 1 | 75 | NBI12_U
NBI12_U_80 | 0.67 | 1 | 1 | 80 | NBI12_U
NBI12_U_90 | 0.58 | 1 | 1 | 90 | NBI12_U
NBI12_U_100 | 0.5 | 1 | 1 | 100 | NBI12_U
NBI12_Kita_10 | 1.4 | 1 | 1 | 10 | NBI12_Kita
NBI12_Kita_20 | 1.3 | 1 | 1 | 20 | NBI12_Kita
NBI12_Kita_30 | 1.2 | 1 | 1 | 30 | NBI12_Kita
NBI12_Kita_40 | 1.1 | 1 | 1 | 40 | NBI12_Kita
NBI12_Kita_50 | 1 | 1 | 1 | 50 | NBI12_Kita
NBI12_Kita_60 | 0.92 | 1 | 1 | 60 | NBI12_Kita
NBI12_Kita_70 | 0.83 | 1 | 1 | 70 | NBI12_Kita
NBI12_Kita_75 | 0.75 | 1 | 1 | 75 | NBI12_Kita
NBI12_Kita_80 | 0.67 | 1 | 1 | 80 | NBI12_Kita
NBI12_Kita_90 | 0.58 | 1 | 1 | 90 | NBI12_Kita
NBI12_Kita_100 | 0.5 | 1 | 1 | 100 | NBI12_Kita
NWO15_10 | 1.4 | 1 | 1 | 10 | NWO15
NWO15_20 | 1.3 | 1 | 1 | 20 | NWO15
NWO15_30 | 1.2 | 1 | 1 | 30 | NWO15
NWO15_40 | 1.1 | 1 | 1 | 40 | NWO15
NWO15_50 | 1 | 1 | 1 | 50 | NWO15
NWO15_60 | 0.94 | 1 | 1 | 60 | NWO15
NWO15_70 | 0.88 | 1 | 1 | 70 | NWO15
NWO15_75 | 0.85 | 1 | 1 | 75 | NWO15
NWO15_80 | 0.82 | 1 | 1 | 80 | NWO15
NWO15_90 | 0.76 | 1 | 1 | 90 | NWO15
NWO15_100 | 0.7 | 1 | 1 | 100 | NWO15
NWO15_110 | 0.7 | 1 | 0.75 | 110 | NWO15
NWO15_120 | 0.7 | 1 | 0.5 | 120 | NWO15
NWO12_U_10 | 1.4 | 1 | 1 | 10 | NWO12_U
NWO12_U_20 | 1.3 | 1 | 1 | 20 | NWO12_U
NWO12_U_30 | 1.2 | 1 | 1 | 30 | NWO12_U
NWO12_U_40 | 1.1 | 1 | 1 | 40 | NWO12_U
NWO12_U_50 | 1 | 1 | 1 | 50 | NWO12_U
NWO12_U_60 | 0.94 | 1 | 1 | 60 | NWO12_U
NWO12_U_70 | 0.88 | 1 | 1 | 70 | NWO12_U
NWO12_U_75 | 0.85 | 1 | 1 | 75 | NWO12_U
NWO12_U_80 | 0.82 | 1 | 1 | 80 | NWO12_U
NWO12_U_90 | 0.76 | 1 | 1 | 90 | NWO12_U
NWO12_U_100 | 0.7 | 1 | 1 | 100 | NWO12_U
NKW13_10 | 1.4 | 1 | 1 | 10 | NKW13
NKW13_20 | 1.3 | 1 | 1 | 20 | NKW13
NKW13_30 | 1.2 | 1 | 1 | 30 | NKW13
NKW13_40 | 1.1 | 1 | 1 | 40 | NKW13
NKW13_50 | 1 | 1 | 1 | 50 | NKW13
NKW13_60 | 0.94 | 1 | 1 | 60 | NKW13
NKW13_70 | 0.88 | 1 | 1 | 70 | NKW13
NKW13_75 | 0.85 | 1 | 1 | 75 | NKW13
NKW13_80 | 0.82 | 1 | 1 | 80 | NKW13
NKW13_90 | 0.76 | 1 | 1 | 90 | NKW13
NKW13_100 | 0.7 | 1 | 1 | 100 | NKW13
NGH15_10 | 1.4 | 1 | 1 | 10 | NGH15
NGH15_20 | 1.3 | 1 | 1 | 20 | NGH15
NGH15_30 | 1.2 | 1 | 1 | 30 | NGH15
NGH15_40 | 1.1 | 1 | 1 | 40 | NGH15
NGH15_50 | 1 | 1 | 1 | 50 | NGH15
NGH15_60 | 0.94 | 1 | 1 | 60 | NGH15
NGH15_70 | 0.88 | 1 | 1 | 70 | NGH15
NGH15_75 | 0.85 | 1 | 1 | 75 | NGH15
NGH15_80 | 0.82 | 1 | 1 | 80 | NGH15
NGH15_90 | 0.76 | 1 | 1 | 90 | NGH15
NGH15_100 | 0.7 | 1 | 1 | 100 | NGH15
NGH15_110 | 0.7 | 1 | 0.75 | 110 | NGH15
NGH15_120 | 0.7 | 1 | 0.5 | 120 | NGH15
NSC15_10 | 1.4 | 1 | 1 | 10 | NSC15
NSC15_20 | 1.3 | 1 | 1 | 20 | NSC15
NSC15_30 | 1.2 | 1 | 1 | 30 | NSC15
NSC15_40 | 1.1 | 1 | 1 | 40 | NSC15
NSC15_50 | 1 | 1 | 1 | 50 | NSC15
NSC15_60 | 0.94 | 1 | 1 | 60 | NSC15
NSC15_70 | 0.88 | 1 | 1 | 70 | NSC15
NSC15_75 | 0.85 | 1 | 1 | 75 | NSC15
NSC15_80 | 0.82 | 1 | 1 | 80 | NSC15
NSC15_90 | 0.76 | 1 | 1 | 90 | NSC15
NSC15_100 | 0.7 | 1 | 1 | 100 | NSC15
NSC15_110 | 0.7 | 1 | 0.75 | 110 | NSC15
NSC15_120 | 0.7 | 1 | 0.5 | 120 | NSC15
NVM15_10 | 1.4 | 1 | 1 | 10 | NVM15
NVM15_20 | 1.3 | 1 | 1 | 20 | NVM15
NVM15_30 | 1.2 | 1 | 1 | 30 | NVM15
NVM15_40 | 1.1 | 1 | 1 | 40 | NVM15
NVM15_50 | 1 | 1 | 1 | 50 | NVM15
NVM15_60 | 0.94 | 1 | 1 | 60 | NVM15
NVM15_70 | 0.88 | 1 | 1 | 70 | NVM15
NVM15_75 | 0.85 | 1 | 1 | 75 | NVM15
NVM15_80 | 0.82 | 1 | 1 | 80 | NVM15
NVM15_90 | 0.76 | 1 | 1 | 90 | NVM15
NVM15_100 | 0.7 | 1 | 1 | 100 | NVM15
NVM15_110 | 0.7 | 1 | 0.75 | 110 | NVM15
NVM15_120 | 0.7 | 1 | 0.5 | 120 | NVM15
NHA13_Typ4_10 | 1.4 | 1 | 1 | 10 | NHA13_Typ4
NHA13_Typ4_20 | 1.3 | 1 | 1 | 20 | NHA13_Typ4
NHA13_Typ4_30 | 1.2 | 1 | 1 | 30 | NHA13_Typ4
NHA13_Typ4_40 | 1.1 | 1 | 1 | 40 | NHA13_Typ4
NHA13_Typ4_50 | 1 | 1 | 1 | 50 | NHA13_Typ4
NHA13_Typ4_60 | 0.94 | 1 | 1 | 60 | NHA13_Typ4
NHA13_Typ4_70 | 0.88 | 1 | 1 | 70 | NHA13_Typ4
NHA13_Typ4_75 | 0.85 | 1 | 1 | 75 | NHA13_Typ4
NHA13_Typ4_80 | 0.82 | 1 | 1 | 80 | NHA13_Typ4
NHA13_Typ4_90 | 0.76 | 1 | 1 | 90 | NHA13_Typ4
NHA13_Typ4_100 | 0.7 | 1 | 1 | 100 | NHA13_Typ4
NHA12_Typ2_U_10 | 1.4 | 1 | 1 | 10 | NHA12_Typ2_U
NHA12_Typ2_U_20 | 1.3 | 1 | 1 | 20 | NHA12_Typ2_U
NHA12_Typ2_U_30 | 1.2 | 1 | 1 | 30 | NHA12_Typ2_U
NHA12_Typ2_U_40 | 1.1 | 1 | 1 | 40 | NHA12_Typ2_U
NHA12_Typ2_U_50 | 1 | 1 | 1 | 50 | NHA12_Typ2_U
NHA12_Typ2_U_60 | 0.94 | 1 | 1 | 60 | NHA12_Typ2_U
NHA12_Typ2_U_70 | 0.88 | 1 | 1 | 70 | NHA12_Typ2_U
NHA12_Typ2_U_75 | 0.85 | 1 | 1 | 75 | NHA12_Typ2_U
NHA12_Typ2_U_80 | 0.82 | 1 | 1 | 80 | NHA12_Typ2_U
NHA12_Typ2_U_90 | 0.76 | 1 | 1 | 90 | NHA12_Typ2_U
NHA12_Typ2_U_100 | 0.7 | 1 | 1 | 100 | NHA12_Typ2_U
NHA12_Typ1_U_10 | 1.4 | 1 | 1 | 10 | NHA12_Typ1_U
NHA12_Typ1_U_20 | 1.3 | 1 | 1 | 20 | NHA12_Typ1_U
NHA12_Typ1_U_30 | 1.2 | 1 | 1 | 30 | NHA12_Typ1_U
NHA12_Typ1_U_40 | 1.1 | 1 | 1 | 40 | NHA12_Typ1_U
NHA12_Typ1_U_50 | 1 | 1 | 1 | 50 | NHA12_Typ1_U
NHA12_Typ1_U_60 | 0.94 | 1 | 1 | 60 | NHA12_Typ1_U
NHA12_Typ1_U_70 | 0.88 | 1 | 1 | 70 | NHA12_Typ1_U
NHA12_Typ1_U_75 | 0.85 | 1 | 1 | 75 | NHA12_Typ1_U
NHA12_Typ1_U_80 | 0.82 | 1 | 1 | 80 | NHA12_Typ1_U
NHA12_Typ1_U_90 | 0.76 | 1 | 1 | 90 | NHA12_Typ1_U
NHA12_Typ1_U_100 | 0.7 | 1 | 1 | 100 | NHA12_Typ1_U
NLO15_10 | 1.4 | 1 | 1 | 10 | NLO15
NLO15_20 | 1.3 | 1 | 1 | 20 | NLO15
NLO15_30 | 1.2 | 1 | 1 | 30 | NLO15
NLO15_40 | 1.1 | 1 | 1 | 40 | NLO15
NLO15_50 | 1 | 1 | 1 | 50 | NLO15
NLO15_60 | 0.94 | 1 | 1 | 60 | NLO15
NLO15_70 | 0.88 | 1 | 1 | 70 | NLO15
NLO15_75 | 0.85 | 1 | 1 | 75 | NLO15
NLO15_80 | 0.82 | 1 | 1 | 80 | NLO15
NLO15_90 | 0.76 | 1 | 1 | 90 | NLO15
NLO15_100 | 0.7 | 1 | 1 | 100 | NLO15
NLO15_110 | 0.7 | 1 | 0.75 | 110 | NLO15
NLO15_120 | 0.7 | 1 | 0.5 | 120 | NLO15
NPS15_10 | 1.4 | 1 | 1 | 10 | NPS15
NPS15_20 | 1.3 | 1 | 1 | 20 | NPS15
NPS15_30 | 1.2 | 1 | 1 | 30 | NPS15
NPS15_40 | 1.1 | 1 | 1 | 40 | NPS15
NPS15_50 | 1 | 1 | 1 | 50 | NPS15
NPS15_60 | 0.94 | 1 | 1 | 60 | NPS15
NPS15_70 | 0.88 | 1 | 1 | 70 | NPS15
NPS15_75 | 0.85 | 1 | 1 | 75 | NPS15
NPS15_80 | 0.82 | 1 | 1 | 80 | NPS15
NPS15_90 | 0.76 | 1 | 1 | 90 | NPS15
NPS15_100 | 0.7 | 1 | 1 | 100 | NPS15
NPS15_110 | 0.7 | 1 | 0.75 | 110 | NPS15
NPS15_120 | 0.7 | 1 | 0.5 | 120 | NPS15
NIN12_Typ1_U_10 | 1.4 | 1 | 1 | 10 | NIN12_Typ1_U
NIN12_Typ1_U_20 | 1.3 | 1 | 1 | 20 | NIN12_Typ1_U
NIN12_Typ1_U_30 | 1.2 | 1 | 1 | 30 | NIN12_Typ1_U
NIN12_Typ1_U_40 | 1.1 | 1 | 1 | 40 | NIN12_Typ1_U
NIN12_Typ1_U_50 | 1 | 1 | 1 | 50 | NIN12_Typ1_U
NIN12_Typ1_U_60 | 0.94 | 1 | 1 | 60 | NIN12_Typ1_U
NIN12_Typ1_U_70 | 0.88 | 1 | 1 | 70 | NIN12_Typ1_U
NIN12_Typ1_U_75 | 0.85 | 1 | 1 | 75 | NIN12_Typ1_U
NIN12_Typ1_U_80 | 0.82 | 1 | 1 | 80 | NIN12_Typ1_U
NIN12_Typ1_U_90 | 0.76 | 1 | 1 | 90 | NIN12_Typ1_U
NIN12_Typ1_U_100 | 0.7 | 1 | 1 | 100 | NIN12_Typ1_U
NIN12_Typ2_U_10 | 1.4 | 1 | 1 | 10 | NIN12_Typ2_U
NIN12_Typ2_U_20 | 1.3 | 1 | 1 | 20 | NIN12_Typ2_U
NIN12_Typ2_U_30 | 1.2 | 1 | 1 | 30 | NIN12_Typ2_U
NIN12_Typ2_U_40 | 1.1 | 1 | 1 | 40 | NIN12_Typ2_U
NIN12_Typ2_U_50 | 1 | 1 | 1 | 50 | NIN12_Typ2_U
NIN12_Typ2_U_60 | 0.94 | 1 | 1 | 60 | NIN12_Typ2_U
NIN12_Typ2_U_70 | 0.88 | 1 | 1 | 70 | NIN12_Typ2_U
NIN12_Typ2_U_75 | 0.85 | 1 | 1 | 75 | NIN12_Typ2_U
NIN12_Typ2_U_80 | 0.82 | 1 | 1 | 80 | NIN12_Typ2_U
NIN12_Typ2_U_90 | 0.76 | 1 | 1 | 90 | NIN12_Typ2_U
NIN12_Typ2_U_100 | 0.7 | 1 | 1 | 100 | NIN12_Typ2_U
NHO12_U_10 | 1.4 | 1 | 1 | 10 | NHO12_U
NHO12_U_20 | 1.3 | 1 | 1 | 20 | NHO12_U
NHO12_U_30 | 1.2 | 1 | 1 | 30 | NHO12_U
NHO12_U_40 | 1.1 | 1 | 1 | 40 | NHO12_U
NHO12_U_50 | 1 | 1 | 1 | 50 | NHO12_U
NHO12_U_60 | 0.94 | 1 | 1 | 60 | NHO12_U
NHO12_U_70 | 0.88 | 1 | 1 | 70 | NHO12_U
NHO12_U_75 | 0.85 | 1 | 1 | 75 | NHO12_U
NHO12_U_80 | 0.82 | 1 | 1 | 80 | NHO12_U
NHO12_U_90 | 0.76 | 1 | 1 | 90 | NHO12_U
NHO12_U_100 | 0.7 | 1 | 1 | 100 | NHO12_U
NHO15_10 | 1.4 | 1 | 1 | 10 | NHO15
NHO15_20 | 1.3 | 1 | 1 | 20 | NHO15
NHO15_30 | 1.2 | 1 | 1 | 30 | NHO15
NHO15_40 | 1.1 | 1 | 1 | 40 | NHO15
NHO15_50 | 1 | 1 | 1 | 50 | NHO15
NHO15_60 | 0.94 | 1 | 1 | 60 | NHO15
NHO15_70 | 0.88 | 1 | 1 | 70 | NHO15
NHO15_75 | 0.85 | 1 | 1 | 75 | NHO15
NHO15_80 | 0.82 | 1 | 1 | 80 | NHO15
NHO15_90 | 0.76 | 1 | 1 | 90 | NHO15
NHO15_100 | 0.7 | 1 | 1 | 100 | NHO15
NHO15_110 | 0.7 | 1 | 0.75 | 110 | NHO15
NHO15_120 | 0.7 | 1 | 0.5 | 120 | NHO15
NGB13_10 | 1.4 | 1 | 1 | 10 | NGB13
NGB13_20 | 1.3 | 1 | 1 | 20 | NGB13
NGB13_30 | 1.2 | 1 | 1 | 30 | NGB13
NGB13_40 | 1.1 | 1 | 1 | 40 | NGB13
NGB13_50 | 1 | 1 | 1 | 50 | NGB13
NGB13_60 | 0.94 | 1 | 1 | 60 | NGB13
NGB13_70 | 0.88 | 1 | 1 | 70 | NGB13
NGB13_75 | 0.85 | 1 | 1 | 75 | NGB13
NGB13_80 | 0.82 | 1 | 1 | 80 | NGB13
NGB13_90 | 0.76 | 1 | 1 | 90 | NGB13
NGB13_100 | 0.7 | 1 | 1 | 100 | NGB13
NBV18_0 | 1.4 | 1 | 1 | 0 | NBV18
NBV18_30 | 1.1 | 1 | 1 | 30 | NBV18
NBV18_40 | 1 | 1 | 1 | 40 | NBV18
NBV18_60 | 0.85 | 1 | 1 | 60 | NBV18
NBV18_80 | 0.7 | 1 | 1 | 80 | NBV18
NBV18_100 | 0.55 | 1 | 1 | 100 | NBV18
NBI18_0 | 1.4 | 1 | 1 | 0 | NBI18
NBI18_30 | 1.1 | 1 | 1 | 30 | NBI18
NBI18_40 | 1 | 1 | 1 | 40 | NBI18
NBI18_60 | 0.85 | 1 | 1 | 60 | NBI18
NBI18_80 | 0.7 | 1 | 1 | 80 | NBI18
NBI18_100 | 0.55 | 1 | 1 | 100 | NBI18
NWO18_0 | 1.4 | 1 | 1 | 0 | NWO18
NWO18_30 | 1.1 | 1 | 1 | 30 | NWO18
NWO18_40 | 1 | 1 | 1 | 40 | NWO18
NWO18_60 | 0.85 | 1 | 1 | 60 | NWO18
NWO18_80 | 0.7 | 1 | 1 | 80 | NWO18
NWO18_100 | 0.55 | 1 | 1 | 100 | NWO18
NHO18_0 | 1.4 | 1 | 1 | 0 | NHO18
NHO18_30 | 1.1 | 1 | 1 | 30 | NHO18
NHO18_40 | 1 | 1 | 1 | 40 | NHO18
NHO18_60 | 0.85 | 1 | 1 | 60 | NHO18
NHO18_80 | 0.7 | 1 | 1 | 80 | NHO18
NHO18_100 | 0.55 | 1 | 1 | 100 | NHO18
NVM18_0 | 1.4 | 1 | 1 | 0 | NVM18
NVM18_30 | 1.1 | 1 | 1 | 30 | NVM18
NVM18_40 | 1 | 1 | 1 | 40 | NVM18
NVM18_60 | 0.85 | 1 | 1 | 60 | NVM18
NVM18_80 | 0.7 | 1 | 1 | 80 | NVM18
NVM18_100 | 0.55 | 1 | 1 | 100 | NVM18
NSC18_0 | 1.4 | 1 | 1 | 0 | NSC18
NSC18_30 | 1.1 | 1 | 1 | 30 | NSC18
NSC18_40 | 1 | 1 | 1 | 40 | NSC18
NSC18_60 | 0.85 | 1 | 1 | 60 | NSC18
NSC18_80 | 0.7 | 1 | 1 | 80 | NSC18
NSC18_100 | 0.55 | 1 | 1 | 100 | NSC18
NGH18_0 | 1.4 | 1 | 1 | 0 | NGH18
NGH18_30 | 1.1 | 1 | 1 | 30 | NGH18
NGH18_40 | 1 | 1 | 1 | 40 | NGH18
NGH18_60 | 0.85 | 1 | 1 | 60 | NGH18
NGH18_80 | 0.7 | 1 | 1 | 80 | NGH18
NGH18_100 | 0.55 | 1 | 1 | 100 | NGH18
NLO18_0 | 1.4 | 1 | 1 | 0 | NLO18
NLO18_30 | 1.1 | 1 | 1 | 30 | NLO18
NLO18_40 | 1 | 1 | 1 | 40 | NLO18
NLO18_60 | 0.85 | 1 | 1 | 60 | NLO18
NLO18_80 | 0.7 | 1 | 1 | 80 | NLO18
NLO18_100 | 0.55 | 1 | 1 | 100 | NLO18
NPS18_0 | 1.4 | 1 | 1 | 0 | NPS18
NPS18_40 | 1 | 1 | 1 | 40 | NPS18
NPS18_80 | 0.7 | 1 | 1 | 80 | NPS18
NPS18_100 | 0.55 | 1 | 1 | 100 | NPS18
NSH17_10 | 1.4 | 1 | 1 | 10 | NSH17
NSH17_20 | 1.3 | 1 | 1 | 20 | NSH17
NSH17_30 | 1.2 | 1 | 1 | 30 | NSH17
NSH17_40 | 1.1 | 1 | 1 | 40 | NSH17
NSH17_50 | 1 | 1 | 1 | 50 | NSH17
NSH17_60 | 0.94 | 1 | 1 | 60 | NSH17
NSH17_70 | 0.88 | 1 | 1 | 70 | NSH17
NSH17_75 | 0.85 | 1 | 1 | 75 | NSH17
NSH17_80 | 0.82 | 1 | 1 | 80 | NSH17
NSH17_90 | 0.76 | 1 | 1 | 90 | NSH17
NSH17_100 | 0.7 | 1 | 1 | 100 | NSH17
NSH17_110 | 0.7 | 1 | 0.75 | 110 | NSH17
NSH17_120 | 0.7 | 1 | 0.5 | 120 | NSH17
NPH18_0 | 1.4 | 1 | 1 | 0 | NPH18
NPH18_20 | 1 | 1 | 1 | 20 | NPH18
NPH18_40 | 0.7 | 1 | 1 | 40 | NPH18
NPH18_50 | 0.55 | 1 | 1 | 50 | NPH18
NVS18_Typ1_0 | 1.4 | 1 | 1 | 0 | NVS18_Typ1
NVS18_Typ1_30 | 1 | 1 | 1 | 30 | NVS18_Typ1
NVS18_Typ1_60 | 0.7 | 1 | 1 | 60 | NVS18_Typ1
NVS18_Typ1_80 | 0.55 | 1 | 1 | 80 | NVS18_Typ1
NVS18_Typ2_0 | 1.4 | 1 | 1 | 0 | NVS18_Typ2
NVS18_Typ2_30 | 1 | 1 | 1 | 30 | NVS18_Typ2
NVS18_Typ2_60 | 0.7 | 1 | 1 | 60 | NVS18_Typ2
NVS18_Typ2_80 | 0.55 | 1 | 1 | 80 | NVS18_Typ2
MIX12_0 | 0 | 0 | 0 | 0 | MIX12
MIX12_10 | 0 | 0 | 0 | 10 | MIX12
MIX12_20 | 0 | 0 | 0 | 20 | MIX12
MIX12_30 | 0 | 0 | 0 | 30 | MIX12
MIX12_40 | 0 | 0 | 0 | 40 | MIX12
MIX12_50 | 0 | 0 | 0 | 50 | MIX12
MIX12_60 | 0 | 0 | 0 | 60 | MIX12
MIX12_70 | 0 | 0 | 0 | 70 | MIX12
MIX12_75 | 0 | 0 | 0 | 75 | MIX12
MIX12_80 | 0 | 0 | 0 | 80 | MIX12
MIX12_90 | 0 | 0 | 0 | 90 | MIX12
MIX12_100 | 0 | 0 | 0 | 100 | MIX12
MIX15_10 | 0 | 0 | 0 | 10 | MIX15
MIX15_20 | 0 | 0 | 0 | 20 | MIX15
MIX15_30 | 0 | 0 | 0 | 30 | MIX15
MIX15_40 | 0 | 0 | 0 | 40 | MIX15
MIX15_50 | 0 | 0 | 0 | 50 | MIX15
MIX15_60 | 0 | 0 | 0 | 60 | MIX15
MIX15_70 | 0 | 0 | 0 | 70 | MIX15
MIX15_75 | 0 | 0 | 0 | 75 | MIX15
MIX15_80 | 0 | 0 | 0 | 80 | MIX15
MIX15_90 | 0 | 0 | 0 | 90 | MIX15
MIX15_100 | 0 | 0 | 0 | 100 | MIX15
MIX15_110 | 0 | 0 | 0 | 110 | MIX15
MIX15_120 | 0 | 0 | 0 | 120 | MIX15
MIX18_0 | 1.4 | 1 | 1 | 0 | MIX18
MIX18_40 | 1 | 1 | 1 | 40 | MIX18
MIX18_80 | 0.7 | 1 | 1 | 80 | MIX18
MIX18_100 | 0.55 | 1 | 1 | 100 | MIX18
MIX18_NVS_0 | 0 | 1 | 1 | 0 | MIX18_NVS
MIX18_NVS_30 | 0 | 1 | 1 | 30 | MIX18_NVS
MIX18_NVS_60 | 0 | 1 | 1 | 60 | MIX18_NVS
MIX18_NVS_80 | 0 | 1 | 1 | 80 | MIX18_NVS

## Punkte_PEGES (hidden)
SVERWEIS | PE(ges)_gesamt | PE(ges)_Kref | PE(ges)_Nref | Punkte | NP
NBV15_5 | 1.4 | 1 | 1 | 5 | NBV15
NBV15_10 | 1.3 | 1 | 1 | 10 | NBV15
NBV15_15 | 1.2 | 1 | 1 | 15 | NBV15
NBV15_20 | 1.1 | 1 | 1 | 20 | NBV15
NBV15_25 | 1 | 1 | 1 | 25 | NBV15
NBV15_30 | 0.94 | 1 | 1 | 30 | NBV15
NBV15_35 | 0.88 | 1 | 1 | 35 | NBV15
NBV15_40 | 0.82 | 1 | 1 | 40 | NBV15
NBV15_45 | 0.76 | 1 | 1 | 45 | NBV15
NBV15_50 | 0.7 | 1 | 1 | 50 | NBV15
NBV15_55 | 0.67 | 1 | 1 | 55 | NBV15
NBV15_60 | 0.64 | 1 | 1 | 60 | NBV15
NBV15_65 | 0.61 | 1 | 1 | 65 | NBV15
NBV15_70 | 0.58 | 1 | 1 | 70 | NBV15
NBV15_75 | 0.55 | 1 | 1 | 75 | NBV15
NBV15_80 | 0.52 | 1 | 1 | 80 | NBV15
NBV15_85 | 0.49 | 1 | 1 | 85 | NBV15
NBV15_90 | 0.46 | 1 | 1 | 90 | NBV15
NBV15_95 | 0.43 | 1 | 1 | 95 | NBV15
NBV15_100 | 0.4 | 1 | 1 | 100 | NBV15
NBV15_110 | 0.4 | 1 | 0.75 | 110 | NBV15
NBV15_120 | 0.4 | 1 | 0.5 | 120 | NBV15
NBV12_U_5 | 1.4 | 1 | 1 | 5 | NBV12_U
NBV12_U_10 | 1.3 | 1 | 1 | 10 | NBV12_U
NBV12_U_15 | 1.2 | 1 | 1 | 15 | NBV12_U
NBV12_U_20 | 1.1 | 1 | 1 | 20 | NBV12_U
NBV12_U_25 | 1 | 1 | 1 | 25 | NBV12_U
NBV12_U_30 | 0.94 | 1 | 1 | 30 | NBV12_U
NBV12_U_35 | 0.88 | 1 | 1 | 35 | NBV12_U
NBV12_U_40 | 0.82 | 1 | 1 | 40 | NBV12_U
NBV12_U_45 | 0.76 | 1 | 1 | 45 | NBV12_U
NBV12_U_50 | 0.7 | 1 | 1 | 50 | NBV12_U
NBV12_U_55 | 0.67 | 1 | 1 | 55 | NBV12_U
NBV12_U_60 | 0.64 | 1 | 1 | 60 | NBV12_U
NBV12_U_65 | 0.61 | 1 | 1 | 65 | NBV12_U
NBV12_U_70 | 0.58 | 1 | 1 | 70 | NBV12_U
NBV12_U_75 | 0.55 | 1 | 1 | 75 | NBV12_U
NBV12_U_80 | 0.52 | 1 | 1 | 80 | NBV12_U
NBV12_U_85 | 0.49 | 1 | 1 | 85 | NBV12_U
NBV12_U_90 | 0.46 | 1 | 1 | 90 | NBV12_U
NBV12_U_95 | 0.43 | 1 | 1 | 95 | NBV12_U
NBV12_U_100 | 0.4 | 1 | 1 | 100 | NBV12_U
NBI15_5 | 1.4 | 1 | 1 | 5 | NBI15
NBI15_10 | 1.3 | 1 | 1 | 10 | NBI15
NBI15_15 | 1.2 | 1 | 1 | 15 | NBI15
NBI15_20 | 1.1 | 1 | 1 | 20 | NBI15
NBI15_25 | 1 | 1 | 1 | 25 | NBI15
NBI15_30 | 0.94 | 1 | 1 | 30 | NBI15
NBI15_35 | 0.88 | 1 | 1 | 35 | NBI15
NBI15_40 | 0.82 | 1 | 1 | 40 | NBI15
NBI15_45 | 0.76 | 1 | 1 | 45 | NBI15
NBI15_50 | 0.7 | 1 | 1 | 50 | NBI15
NBI15_55 | 0.68 | 1 | 1 | 55 | NBI15
NBI15_60 | 0.66 | 1 | 1 | 60 | NBI15
NBI15_65 | 0.64 | 1 | 1 | 65 | NBI15
NBI15_70 | 0.62 | 1 | 1 | 70 | NBI15
NBI15_75 | 0.6 | 1 | 1 | 75 | NBI15
NBI15_80 | 0.58 | 1 | 1 | 80 | NBI15
NBI15_85 | 0.56 | 1 | 1 | 85 | NBI15
NBI15_90 | 0.54 | 1 | 1 | 90 | NBI15
NBI15_95 | 0.52 | 1 | 1 | 95 | NBI15
NBI15_100 | 0.5 | 1 | 1 | 100 | NBI15
NBI15_110 | 0.5 | 1 | 0.75 | 110 | NBI15
NBI15_120 | 0.5 | 1 | 0.5 | 120 | NBI15
NBI12_U_5 | 1.4 | 1 | 1 | 5 | NBI12_U
NBI12_U_10 | 1.3 | 1 | 1 | 10 | NBI12_U
NBI12_U_15 | 1.2 | 1 | 1 | 15 | NBI12_U
NBI12_U_20 | 1.1 | 1 | 1 | 20 | NBI12_U
NBI12_U_25 | 1 | 1 | 1 | 25 | NBI12_U
NBI12_U_30 | 0.94 | 1 | 1 | 30 | NBI12_U
NBI12_U_35 | 0.88 | 1 | 1 | 35 | NBI12_U
NBI12_U_40 | 0.82 | 1 | 1 | 40 | NBI12_U
NBI12_U_45 | 0.76 | 1 | 1 | 45 | NBI12_U
NBI12_U_50 | 0.7 | 1 | 1 | 50 | NBI12_U
NBI12_U_55 | 0.68 | 1 | 1 | 55 | NBI12_U
NBI12_U_60 | 0.66 | 1 | 1 | 60 | NBI12_U
NBI12_U_65 | 0.64 | 1 | 1 | 65 | NBI12_U
NBI12_U_70 | 0.62 | 1 | 1 | 70 | NBI12_U
NBI12_U_75 | 0.6 | 1 | 1 | 75 | NBI12_U
NBI12_U_80 | 0.58 | 1 | 1 | 80 | NBI12_U
NBI12_U_85 | 0.56 | 1 | 1 | 85 | NBI12_U
NBI12_U_90 | 0.54 | 1 | 1 | 90 | NBI12_U
NBI12_U_95 | 0.52 | 1 | 1 | 95 | NBI12_U
NBI12_U_100 | 0.5 | 1 | 1 | 100 | NBI12_U
NBI12_Kita_5 | 1.4 | 1 | 1 | 5 | NBI12_Kita
NBI12_Kita_10 | 1.3 | 1 | 1 | 10 | NBI12_Kita
NBI12_Kita_15 | 1.2 | 1 | 1 | 15 | NBI12_Kita
NBI12_Kita_20 | 1.1 | 1 | 1 | 20 | NBI12_Kita
NBI12_Kita_25 | 1 | 1 | 1 | 25 | NBI12_Kita
NBI12_Kita_30 | 0.94 | 1 | 1 | 30 | NBI12_Kita
NBI12_Kita_35 | 0.88 | 1 | 1 | 35 | NBI12_Kita
NBI12_Kita_40 | 0.82 | 1 | 1 | 40 | NBI12_Kita
NBI12_Kita_45 | 0.76 | 1 | 1 | 45 | NBI12_Kita
NBI12_Kita_50 | 0.7 | 1 | 1 | 50 | NBI12_Kita
NBI12_Kita_55 | 0.68 | 1 | 1 | 55 | NBI12_Kita
NBI12_Kita_60 | 0.66 | 1 | 1 | 60 | NBI12_Kita
NBI12_Kita_65 | 0.64 | 1 | 1 | 65 | NBI12_Kita
NBI12_Kita_70 | 0.62 | 1 | 1 | 70 | NBI12_Kita
NBI12_Kita_75 | 0.6 | 1 | 1 | 75 | NBI12_Kita
NBI12_Kita_80 | 0.58 | 1 | 1 | 80 | NBI12_Kita
NBI12_Kita_85 | 0.56 | 1 | 1 | 85 | NBI12_Kita
NBI12_Kita_90 | 0.54 | 1 | 1 | 90 | NBI12_Kita
NBI12_Kita_95 | 0.52 | 1 | 1 | 95 | NBI12_Kita
NBI12_Kita_100 | 0.5 | 1 | 1 | 100 | NBI12_Kita
NWO15_5 | 1.4 | 1 | 1 | 5 | NWO15
NWO15_10 | 1.3 | 1 | 1 | 10 | NWO15
NWO15_15 | 1.2 | 1 | 1 | 15 | NWO15
NWO15_20 | 1.1 | 1 | 1 | 20 | NWO15
NWO15_25 | 1 | 1 | 1 | 25 | NWO15
NWO15_30 | 0.94 | 1 | 1 | 30 | NWO15
NWO15_35 | 0.88 | 1 | 1 | 35 | NWO15
NWO15_40 | 0.82 | 1 | 1 | 40 | NWO15
NWO15_45 | 0.76 | 1 | 1 | 45 | NWO15
NWO15_50 | 0.7 | 1 | 1 | 50 | NWO15
NWO15_55 | 0.67 | 1 | 1 | 55 | NWO15
NWO15_60 | 0.64 | 1 | 1 | 60 | NWO15
NWO15_65 | 0.61 | 1 | 1 | 65 | NWO15
NWO15_70 | 0.58 | 1 | 1 | 70 | NWO15
NWO15_75 | 0.55 | 1 | 1 | 75 | NWO15
NWO15_80 | 0.52 | 1 | 1 | 80 | NWO15
NWO15_85 | 0.49 | 1 | 1 | 85 | NWO15
NWO15_90 | 0.46 | 1 | 1 | 90 | NWO15
NWO15_95 | 0.43 | 1 | 1 | 95 | NWO15
NWO15_100 | 0.4 | 1 | 1 | 100 | NWO15
NWO15_110 | 0.4 | 1 | 0.75 | 110 | NWO15
NWO15_120 | 0.4 | 1 | 0.5 | 120 | NWO15
NWO12_U_5 | 1.4 | 1 | 1 | 5 | NWO12_U
NWO12_U_10 | 1.3 | 1 | 1 | 10 | NWO12_U
NWO12_U_15 | 1.2 | 1 | 1 | 15 | NWO12_U
NWO12_U_20 | 1.1 | 1 | 1 | 20 | NWO12_U
NWO12_U_25 | 1 | 1 | 1 | 25 | NWO12_U
NWO12_U_30 | 0.94 | 1 | 1 | 30 | NWO12_U
NWO12_U_35 | 0.88 | 1 | 1 | 35 | NWO12_U
NWO12_U_40 | 0.82 | 1 | 1 | 40 | NWO12_U
NWO12_U_45 | 0.76 | 1 | 1 | 45 | NWO12_U
NWO12_U_50 | 0.7 | 1 | 1 | 50 | NWO12_U
NWO12_U_55 | 0.67 | 1 | 1 | 55 | NWO12_U
NWO12_U_60 | 0.64 | 1 | 1 | 60 | NWO12_U
NWO12_U_65 | 0.61 | 1 | 1 | 65 | NWO12_U
NWO12_U_70 | 0.58 | 1 | 1 | 70 | NWO12_U
NWO12_U_75 | 0.55 | 1 | 1 | 75 | NWO12_U
NWO12_U_80 | 0.52 | 1 | 1 | 80 | NWO12_U
NWO12_U_85 | 0.49 | 1 | 1 | 85 | NWO12_U
NWO12_U_90 | 0.46 | 1 | 1 | 90 | NWO12_U
NWO12_U_95 | 0.43 | 1 | 1 | 95 | NWO12_U
NWO12_U_100 | 0.4 | 1 | 1 | 100 | NWO12_U
NKW13_5 | 1.4 | 1 | 1 | 5 | NKW13
NKW13_10 | 1.3 | 1 | 1 | 10 | NKW13
NKW13_15 | 1.2 | 1 | 1 | 15 | NKW13
NKW13_20 | 1.1 | 1 | 1 | 20 | NKW13
NKW13_25 | 1 | 1 | 1 | 25 | NKW13
NKW13_30 | 0.94 | 1 | 1 | 30 | NKW13
NKW13_35 | 0.88 | 1 | 1 | 35 | NKW13
NKW13_40 | 0.82 | 1 | 1 | 40 | NKW13
NKW13_45 | 0.76 | 1 | 1 | 45 | NKW13
NKW13_50 | 0.7 | 1 | 1 | 50 | NKW13
NKW13_55 | 0.67 | 1 | 1 | 55 | NKW13
NKW13_60 | 0.64 | 1 | 1 | 60 | NKW13
NKW13_65 | 0.61 | 1 | 1 | 65 | NKW13
NKW13_70 | 0.58 | 1 | 1 | 70 | NKW13
NKW13_75 | 0.55 | 1 | 1 | 75 | NKW13
NKW13_80 | 0.52 | 1 | 1 | 80 | NKW13
NKW13_85 | 0.49 | 1 | 1 | 85 | NKW13
NKW13_90 | 0.46 | 1 | 1 | 90 | NKW13
NKW13_95 | 0.43 | 1 | 1 | 95 | NKW13
NKW13_100 | 0.4 | 1 | 1 | 100 | NKW13
NGH15_5 | 1.4 | 1 | 1 | 5 | NGH15
NGH15_10 | 1.3 | 1 | 1 | 10 | NGH15
NGH15_15 | 1.2 | 1 | 1 | 15 | NGH15
NGH15_20 | 1.1 | 1 | 1 | 20 | NGH15
NGH15_25 | 1 | 1 | 1 | 25 | NGH15
NGH15_30 | 0.94 | 1 | 1 | 30 | NGH15
NGH15_35 | 0.88 | 1 | 1 | 35 | NGH15
NGH15_40 | 0.82 | 1 | 1 | 40 | NGH15
NGH15_45 | 0.76 | 1 | 1 | 45 | NGH15
NGH15_50 | 0.7 | 1 | 1 | 50 | NGH15
NGH15_55 | 0.67 | 1 | 1 | 55 | NGH15
NGH15_60 | 0.64 | 1 | 1 | 60 | NGH15
NGH15_65 | 0.61 | 1 | 1 | 65 | NGH15
NGH15_70 | 0.58 | 1 | 1 | 70 | NGH15
NGH15_75 | 0.55 | 1 | 1 | 75 | NGH15
NGH15_80 | 0.52 | 1 | 1 | 80 | NGH15
NGH15_85 | 0.49 | 1 | 1 | 85 | NGH15
NGH15_90 | 0.46 | 1 | 1 | 90 | NGH15
NGH15_95 | 0.43 | 1 | 1 | 95 | NGH15
NGH15_100 | 0.4 | 1 | 1 | 100 | NGH15
NGH15_110 | 0.4 | 1 | 0.75 | 110 | NGH15
NGH15_120 | 0.4 | 1 | 0.5 | 120 | NGH15
NSC15_5 | 1.4 | 1 | 1 | 5 | NSC15
NSC15_10 | 1.3 | 1 | 1 | 10 | NSC15
NSC15_15 | 1.2 | 1 | 1 | 15 | NSC15
NSC15_20 | 1.1 | 1 | 1 | 20 | NSC15
NSC15_25 | 1 | 1 | 1 | 25 | NSC15
NSC15_30 | 0.94 | 1 | 1 | 30 | NSC15
NSC15_35 | 0.88 | 1 | 1 | 35 | NSC15
NSC15_40 | 0.82 | 1 | 1 | 40 | NSC15
NSC15_45 | 0.76 | 1 | 1 | 45 | NSC15
NSC15_50 | 0.7 | 1 | 1 | 50 | NSC15
NSC15_55 | 0.67 | 1 | 1 | 55 | NSC15
NSC15_60 | 0.64 | 1 | 1 | 60 | NSC15
NSC15_65 | 0.61 | 1 | 1 | 65 | NSC15
NSC15_70 | 0.58 | 1 | 1 | 70 | NSC15
NSC15_75 | 0.55 | 1 | 1 | 75 | NSC15
NSC15_80 | 0.52 | 1 | 1 | 80 | NSC15
NSC15_85 | 0.49 | 1 | 1 | 85 | NSC15
NSC15_90 | 0.46 | 1 | 1 | 90 | NSC15
NSC15_95 | 0.43 | 1 | 1 | 95 | NSC15
NSC15_100 | 0.4 | 1 | 1 | 100 | NSC15
NSC15_110 | 0.4 | 1 | 0.75 | 110 | NSC15
NSC15_120 | 0.4 | 1 | 0.5 | 120 | NSC15
NVM15_5 | 1.4 | 1 | 1 | 5 | NVM15
NVM15_10 | 1.3 | 1 | 1 | 10 | NVM15
NVM15_15 | 1.2 | 1 | 1 | 15 | NVM15
NVM15_20 | 1.1 | 1 | 1 | 20 | NVM15
NVM15_25 | 1 | 1 | 1 | 25 | NVM15
NVM15_30 | 0.94 | 1 | 1 | 30 | NVM15
NVM15_35 | 0.88 | 1 | 1 | 35 | NVM15
NVM15_40 | 0.82 | 1 | 1 | 40 | NVM15
NVM15_45 | 0.76 | 1 | 1 | 45 | NVM15
NVM15_50 | 0.7 | 1 | 1 | 50 | NVM15
NVM15_55 | 0.67 | 1 | 1 | 55 | NVM15
NVM15_60 | 0.64 | 1 | 1 | 60 | NVM15
NVM15_65 | 0.61 | 1 | 1 | 65 | NVM15
NVM15_70 | 0.58 | 1 | 1 | 70 | NVM15
NVM15_75 | 0.55 | 1 | 1 | 75 | NVM15
NVM15_80 | 0.52 | 1 | 1 | 80 | NVM15
NVM15_85 | 0.49 | 1 | 1 | 85 | NVM15
NVM15_90 | 0.46 | 1 | 1 | 90 | NVM15
NVM15_95 | 0.43 | 1 | 1 | 95 | NVM15
NVM15_100 | 0.4 | 1 | 1 | 100 | NVM15
NVM15_110 | 0.4 | 1 | 0.75 | 110 | NVM15
NVM15_120 | 0.4 | 1 | 0.5 | 120 | NVM15
NHA13_Typ4_5 | 1.4 | 1 | 1 | 5 | NHA13_Typ4
NHA13_Typ4_10 | 1.3 | 1 | 1 | 10 | NHA13_Typ4
NHA13_Typ4_15 | 1.2 | 1 | 1 | 15 | NHA13_Typ4
NHA13_Typ4_20 | 1.1 | 1 | 1 | 20 | NHA13_Typ4
NHA13_Typ4_25 | 1 | 1 | 1 | 25 | NHA13_Typ4
NHA13_Typ4_30 | 0.94 | 1 | 1 | 30 | NHA13_Typ4
NHA13_Typ4_35 | 0.88 | 1 | 1 | 35 | NHA13_Typ4
NHA13_Typ4_40 | 0.82 | 1 | 1 | 40 | NHA13_Typ4
NHA13_Typ4_45 | 0.76 | 1 | 1 | 45 | NHA13_Typ4
NHA13_Typ4_50 | 0.7 | 1 | 1 | 50 | NHA13_Typ4
NHA13_Typ4_55 | 0.67 | 1 | 1 | 55 | NHA13_Typ4
NHA13_Typ4_60 | 0.64 | 1 | 1 | 60 | NHA13_Typ4
NHA13_Typ4_65 | 0.61 | 1 | 1 | 65 | NHA13_Typ4
NHA13_Typ4_70 | 0.58 | 1 | 1 | 70 | NHA13_Typ4
NHA13_Typ4_75 | 0.55 | 1 | 1 | 75 | NHA13_Typ4
NHA13_Typ4_80 | 0.52 | 1 | 1 | 80 | NHA13_Typ4
NHA13_Typ4_85 | 0.49 | 1 | 1 | 85 | NHA13_Typ4
NHA13_Typ4_90 | 0.46 | 1 | 1 | 90 | NHA13_Typ4
NHA13_Typ4_95 | 0.43 | 1 | 1 | 95 | NHA13_Typ4
NHA13_Typ4_100 | 0.4 | 1 | 1 | 100 | NHA13_Typ4
NHA12_Typ2_U_5 | 1.4 | 1 | 1 | 5 | NHA12_Typ2_U
NHA12_Typ2_U_10 | 1.3 | 1 | 1 | 10 | NHA12_Typ2_U
NHA12_Typ2_U_15 | 1.2 | 1 | 1 | 15 | NHA12_Typ2_U
NHA12_Typ2_U_20 | 1.1 | 1 | 1 | 20 | NHA12_Typ2_U
NHA12_Typ2_U_25 | 1 | 1 | 1 | 25 | NHA12_Typ2_U
NHA12_Typ2_U_30 | 0.94 | 1 | 1 | 30 | NHA12_Typ2_U
NHA12_Typ2_U_35 | 0.88 | 1 | 1 | 35 | NHA12_Typ2_U
NHA12_Typ2_U_40 | 0.82 | 1 | 1 | 40 | NHA12_Typ2_U
NHA12_Typ2_U_45 | 0.76 | 1 | 1 | 45 | NHA12_Typ2_U
NHA12_Typ2_U_50 | 0.7 | 1 | 1 | 50 | NHA12_Typ2_U
NHA12_Typ2_U_55 | 0.67 | 1 | 1 | 55 | NHA12_Typ2_U
NHA12_Typ2_U_60 | 0.64 | 1 | 1 | 60 | NHA12_Typ2_U
NHA12_Typ2_U_65 | 0.61 | 1 | 1 | 65 | NHA12_Typ2_U
NHA12_Typ2_U_70 | 0.58 | 1 | 1 | 70 | NHA12_Typ2_U
NHA12_Typ2_U_75 | 0.55 | 1 | 1 | 75 | NHA12_Typ2_U
NHA12_Typ2_U_80 | 0.52 | 1 | 1 | 80 | NHA12_Typ2_U
NHA12_Typ2_U_85 | 0.49 | 1 | 1 | 85 | NHA12_Typ2_U
NHA12_Typ2_U_90 | 0.46 | 1 | 1 | 90 | NHA12_Typ2_U
NHA12_Typ2_U_95 | 0.43 | 1 | 1 | 95 | NHA12_Typ2_U
NHA12_Typ2_U_100 | 0.4 | 1 | 1 | 100 | NHA12_Typ2_U
NHA12_Typ1_U_5 | 1.4 | 1 | 1 | 5 | NHA12_Typ1_U
NHA12_Typ1_U_10 | 1.3 | 1 | 1 | 10 | NHA12_Typ1_U
NHA12_Typ1_U_15 | 1.2 | 1 | 1 | 15 | NHA12_Typ1_U
NHA12_Typ1_U_20 | 1.1 | 1 | 1 | 20 | NHA12_Typ1_U
NHA12_Typ1_U_25 | 1 | 1 | 1 | 25 | NHA12_Typ1_U
NHA12_Typ1_U_30 | 0.94 | 1 | 1 | 30 | NHA12_Typ1_U
NHA12_Typ1_U_35 | 0.88 | 1 | 1 | 35 | NHA12_Typ1_U
NHA12_Typ1_U_40 | 0.82 | 1 | 1 | 40 | NHA12_Typ1_U
NHA12_Typ1_U_45 | 0.76 | 1 | 1 | 45 | NHA12_Typ1_U
NHA12_Typ1_U_50 | 0.7 | 1 | 1 | 50 | NHA12_Typ1_U
NHA12_Typ1_U_55 | 0.67 | 1 | 1 | 55 | NHA12_Typ1_U
NHA12_Typ1_U_60 | 0.64 | 1 | 1 | 60 | NHA12_Typ1_U
NHA12_Typ1_U_65 | 0.61 | 1 | 1 | 65 | NHA12_Typ1_U
NHA12_Typ1_U_70 | 0.58 | 1 | 1 | 70 | NHA12_Typ1_U
NHA12_Typ1_U_75 | 0.55 | 1 | 1 | 75 | NHA12_Typ1_U
NHA12_Typ1_U_80 | 0.52 | 1 | 1 | 80 | NHA12_Typ1_U
NHA12_Typ1_U_85 | 0.49 | 1 | 1 | 85 | NHA12_Typ1_U
NHA12_Typ1_U_90 | 0.46 | 1 | 1 | 90 | NHA12_Typ1_U
NHA12_Typ1_U_95 | 0.43 | 1 | 1 | 95 | NHA12_Typ1_U
NHA12_Typ1_U_100 | 0.4 | 1 | 1 | 100 | NHA12_Typ1_U
NLO15_5 | 1.4 | 1 | 1 | 5 | NLO15
NLO15_10 | 1.3 | 1 | 1 | 10 | NLO15
NLO15_15 | 1.2 | 1 | 1 | 15 | NLO15
NLO15_20 | 1.1 | 1 | 1 | 20 | NLO15
NLO15_25 | 1 | 1 | 1 | 25 | NLO15
NLO15_30 | 0.94 | 1 | 1 | 30 | NLO15
NLO15_35 | 0.88 | 1 | 1 | 35 | NLO15
NLO15_40 | 0.82 | 1 | 1 | 40 | NLO15
NLO15_45 | 0.76 | 1 | 1 | 45 | NLO15
NLO15_50 | 0.7 | 1 | 1 | 50 | NLO15
NLO15_55 | 0.67 | 1 | 1 | 55 | NLO15
NLO15_60 | 0.64 | 1 | 1 | 60 | NLO15
NLO15_65 | 0.61 | 1 | 1 | 65 | NLO15
NLO15_70 | 0.58 | 1 | 1 | 70 | NLO15
NLO15_75 | 0.55 | 1 | 1 | 75 | NLO15
NLO15_80 | 0.52 | 1 | 1 | 80 | NLO15
NLO15_85 | 0.49 | 1 | 1 | 85 | NLO15
NLO15_90 | 0.46 | 1 | 1 | 90 | NLO15
NLO15_95 | 0.43 | 1 | 1 | 95 | NLO15
NLO15_100 | 0.4 | 1 | 1 | 100 | NLO15
NLO15_110 | 0.4 | 1 | 0.75 | 110 | NLO15
NLO15_120 | 0.4 | 1 | 0.5 | 120 | NLO15
NPS15_5 | 1.4 | 1 | 1 | 5 | NPS15
NPS15_10 | 1.3 | 1 | 1 | 10 | NPS15
NPS15_15 | 1.2 | 1 | 1 | 15 | NPS15
NPS15_20 | 1.1 | 1 | 1 | 20 | NPS15
NPS15_25 | 1 | 1 | 1 | 25 | NPS15
NPS15_30 | 0.94 | 1 | 1 | 30 | NPS15
NPS15_35 | 0.88 | 1 | 1 | 35 | NPS15
NPS15_40 | 0.82 | 1 | 1 | 40 | NPS15
NPS15_45 | 0.76 | 1 | 1 | 45 | NPS15
NPS15_50 | 0.7 | 1 | 1 | 50 | NPS15
NPS15_55 | 0.67 | 1 | 1 | 55 | NPS15
NPS15_60 | 0.64 | 1 | 1 | 60 | NPS15
NPS15_65 | 0.61 | 1 | 1 | 65 | NPS15
NPS15_70 | 0.58 | 1 | 1 | 70 | NPS15
NPS15_75 | 0.55 | 1 | 1 | 75 | NPS15
NPS15_80 | 0.52 | 1 | 1 | 80 | NPS15
NPS15_85 | 0.49 | 1 | 1 | 85 | NPS15
NPS15_90 | 0.46 | 1 | 1 | 90 | NPS15
NPS15_95 | 0.43 | 1 | 1 | 95 | NPS15
NPS15_100 | 0.4 | 1 | 1 | 100 | NPS15
NPS15_110 | 0.4 | 1 | 0.75 | 110 | NPS15
NPS15_120 | 0.4 | 1 | 0.5 | 120 | NPS15
NIN12_Typ1_U_5 | 1.4 | 1 | 1 | 5 | NIN12_Typ1_U
NIN12_Typ1_U_10 | 1.3 | 1 | 1 | 10 | NIN12_Typ1_U
NIN12_Typ1_U_15 | 1.2 | 1 | 1 | 15 | NIN12_Typ1_U
NIN12_Typ1_U_20 | 1.1 | 1 | 1 | 20 | NIN12_Typ1_U
NIN12_Typ1_U_25 | 1 | 1 | 1 | 25 | NIN12_Typ1_U
NIN12_Typ1_U_30 | 0.94 | 1 | 1 | 30 | NIN12_Typ1_U
NIN12_Typ1_U_35 | 0.88 | 1 | 1 | 35 | NIN12_Typ1_U
NIN12_Typ1_U_40 | 0.82 | 1 | 1 | 40 | NIN12_Typ1_U
NIN12_Typ1_U_45 | 0.76 | 1 | 1 | 45 | NIN12_Typ1_U
NIN12_Typ1_U_50 | 0.7 | 1 | 1 | 50 | NIN12_Typ1_U
NIN12_Typ1_U_55 | 0.67 | 1 | 1 | 55 | NIN12_Typ1_U
NIN12_Typ1_U_60 | 0.64 | 1 | 1 | 60 | NIN12_Typ1_U
NIN12_Typ1_U_65 | 0.61 | 1 | 1 | 65 | NIN12_Typ1_U
NIN12_Typ1_U_70 | 0.58 | 1 | 1 | 70 | NIN12_Typ1_U
NIN12_Typ1_U_75 | 0.55 | 1 | 1 | 75 | NIN12_Typ1_U
NIN12_Typ1_U_80 | 0.52 | 1 | 1 | 80 | NIN12_Typ1_U
NIN12_Typ1_U_85 | 0.49 | 1 | 1 | 85 | NIN12_Typ1_U
NIN12_Typ1_U_90 | 0.46 | 1 | 1 | 90 | NIN12_Typ1_U
NIN12_Typ1_U_95 | 0.43 | 1 | 1 | 95 | NIN12_Typ1_U
NIN12_Typ1_U_100 | 0.4 | 1 | 1 | 100 | NIN12_Typ1_U
NIN12_Typ2_U_5 | 1.4 | 1 | 1 | 5 | NIN12_Typ2_U
NIN12_Typ2_U_10 | 1.3 | 1 | 1 | 10 | NIN12_Typ2_U
NIN12_Typ2_U_15 | 1.2 | 1 | 1 | 15 | NIN12_Typ2_U
NIN12_Typ2_U_20 | 1.1 | 1 | 1 | 20 | NIN12_Typ2_U
NIN12_Typ2_U_25 | 1 | 1 | 1 | 25 | NIN12_Typ2_U
NIN12_Typ2_U_30 | 0.94 | 1 | 1 | 30 | NIN12_Typ2_U
NIN12_Typ2_U_35 | 0.88 | 1 | 1 | 35 | NIN12_Typ2_U
NIN12_Typ2_U_40 | 0.82 | 1 | 1 | 40 | NIN12_Typ2_U
NIN12_Typ2_U_45 | 0.76 | 1 | 1 | 45 | NIN12_Typ2_U
NIN12_Typ2_U_50 | 0.7 | 1 | 1 | 50 | NIN12_Typ2_U
NIN12_Typ2_U_55 | 0.67 | 1 | 1 | 55 | NIN12_Typ2_U
NIN12_Typ2_U_60 | 0.64 | 1 | 1 | 60 | NIN12_Typ2_U
NIN12_Typ2_U_65 | 0.61 | 1 | 1 | 65 | NIN12_Typ2_U
NIN12_Typ2_U_70 | 0.58 | 1 | 1 | 70 | NIN12_Typ2_U
NIN12_Typ2_U_75 | 0.55 | 1 | 1 | 75 | NIN12_Typ2_U
NIN12_Typ2_U_80 | 0.52 | 1 | 1 | 80 | NIN12_Typ2_U
NIN12_Typ2_U_85 | 0.49 | 1 | 1 | 85 | NIN12_Typ2_U
NIN12_Typ2_U_90 | 0.46 | 1 | 1 | 90 | NIN12_Typ2_U
NIN12_Typ2_U_95 | 0.43 | 1 | 1 | 95 | NIN12_Typ2_U
NIN12_Typ2_U_100 | 0.4 | 1 | 1 | 100 | NIN12_Typ2_U
NHO12_U_5 | 1.4 | 1 | 1 | 5 | NHO12_U
NHO12_U_10 | 1.3 | 1 | 1 | 10 | NHO12_U
NHO12_U_15 | 1.2 | 1 | 1 | 15 | NHO12_U
NHO12_U_20 | 1.1 | 1 | 1 | 20 | NHO12_U
NHO12_U_25 | 1 | 1 | 1 | 25 | NHO12_U
NHO12_U_30 | 0.94 | 1 | 1 | 30 | NHO12_U
NHO12_U_35 | 0.88 | 1 | 1 | 35 | NHO12_U
NHO12_U_40 | 0.82 | 1 | 1 | 40 | NHO12_U
NHO12_U_45 | 0.76 | 1 | 1 | 45 | NHO12_U
NHO12_U_50 | 0.7 | 1 | 1 | 50 | NHO12_U
NHO12_U_55 | 0.67 | 1 | 1 | 55 | NHO12_U
NHO12_U_60 | 0.64 | 1 | 1 | 60 | NHO12_U
NHO12_U_65 | 0.61 | 1 | 1 | 65 | NHO12_U
NHO12_U_70 | 0.58 | 1 | 1 | 70 | NHO12_U
NHO12_U_75 | 0.55 | 1 | 1 | 75 | NHO12_U
NHO12_U_80 | 0.52 | 1 | 1 | 80 | NHO12_U
NHO12_U_85 | 0.49 | 1 | 1 | 85 | NHO12_U
NHO12_U_90 | 0.46 | 1 | 1 | 90 | NHO12_U
NHO12_U_95 | 0.43 | 1 | 1 | 95 | NHO12_U
NHO12_U_100 | 0.4 | 1 | 1 | 100 | NHO12_U
NHO15_5 | 1.4 | 1 | 1 | 5 | NHO15
NHO15_10 | 1.3 | 1 | 1 | 10 | NHO15
NHO15_15 | 1.2 | 1 | 1 | 15 | NHO15
NHO15_20 | 1.1 | 1 | 1 | 20 | NHO15
NHO15_25 | 1 | 1 | 1 | 25 | NHO15
NHO15_30 | 0.94 | 1 | 1 | 30 | NHO15
NHO15_35 | 0.88 | 1 | 1 | 35 | NHO15
NHO15_40 | 0.82 | 1 | 1 | 40 | NHO15
NHO15_45 | 0.76 | 1 | 1 | 45 | NHO15
NHO15_50 | 0.7 | 1 | 1 | 50 | NHO15
NHO15_55 | 0.67 | 1 | 1 | 55 | NHO15
NHO15_60 | 0.64 | 1 | 1 | 60 | NHO15
NHO15_65 | 0.61 | 1 | 1 | 65 | NHO15
NHO15_70 | 0.58 | 1 | 1 | 70 | NHO15
NHO15_75 | 0.55 | 1 | 1 | 75 | NHO15
NHO15_80 | 0.52 | 1 | 1 | 80 | NHO15
NHO15_85 | 0.49 | 1 | 1 | 85 | NHO15
NHO15_90 | 0.46 | 1 | 1 | 90 | NHO15
NHO15_95 | 0.43 | 1 | 1 | 95 | NHO15
NHO15_100 | 0.4 | 1 | 1 | 100 | NHO15
NHO15_110 | 0.4 | 1 | 0.75 | 110 | NHO15
NHO15_120 | 0.4 | 1 | 0.5 | 120 | NHO15
NGB13_5 | 1.4 | 1 | 1 | 5 | NGB13
NGB13_10 | 1.3 | 1 | 1 | 10 | NGB13
NGB13_15 | 1.2 | 1 | 1 | 15 | NGB13
NGB13_20 | 1.1 | 1 | 1 | 20 | NGB13
NGB13_25 | 1 | 1 | 1 | 25 | NGB13
NGB13_30 | 0.94 | 1 | 1 | 30 | NGB13
NGB13_35 | 0.88 | 1 | 1 | 35 | NGB13
NGB13_40 | 0.82 | 1 | 1 | 40 | NGB13
NGB13_45 | 0.76 | 1 | 1 | 45 | NGB13
NGB13_50 | 0.7 | 1 | 1 | 50 | NGB13
NGB13_55 | 0.67 | 1 | 1 | 55 | NGB13
NGB13_60 | 0.64 | 1 | 1 | 60 | NGB13
NGB13_65 | 0.61 | 1 | 1 | 65 | NGB13
NGB13_70 | 0.58 | 1 | 1 | 70 | NGB13
NGB13_75 | 0.55 | 1 | 1 | 75 | NGB13
NGB13_80 | 0.52 | 1 | 1 | 80 | NGB13
NGB13_85 | 0.49 | 1 | 1 | 85 | NGB13
NGB13_90 | 0.46 | 1 | 1 | 90 | NGB13
NGB13_95 | 0.43 | 1 | 1 | 95 | NGB13
NGB13_100 | 0.4 | 1 | 1 | 100 | NGB13
NBV18_0 | 1.4 | 1 | 1 | 0 | NBV18
NBV18_30 | 1.1 | 1 | 1 | 30 | NBV18
NBV18_40 | 1 | 1 | 1 | 40 | NBV18
NBV18_60 | 0.85 | 1 | 1 | 60 | NBV18
NBV18_80 | 0.7 | 1 | 1 | 80 | NBV18
NBV18_100 | 0.55 | 1 | 1 | 100 | NBV18
NBI18_0 | 1.4 | 1 | 1 | 0 | NBI18
NBI18_30 | 1.1 | 1 | 1 | 30 | NBI18
NBI18_40 | 1 | 1 | 1 | 40 | NBI18
NBI18_60 | 0.85 | 1 | 1 | 60 | NBI18
NBI18_80 | 0.7 | 1 | 1 | 80 | NBI18
NBI18_100 | 0.55 | 1 | 1 | 100 | NBI18
NWO18_0 | 1.4 | 1 | 1 | 0 | NWO18
NWO18_30 | 1.1 | 1 | 1 | 30 | NWO18
NWO18_40 | 1 | 1 | 1 | 40 | NWO18
NWO18_60 | 0.85 | 1 | 1 | 60 | NWO18
NWO18_80 | 0.7 | 1 | 1 | 80 | NWO18
NWO18_100 | 0.55 | 1 | 1 | 100 | NWO18
NHO18_0 | 1.4 | 1 | 1 | 0 | NHO18
NHO18_30 | 1.1 | 1 | 1 | 30 | NHO18
NHO18_40 | 1 | 1 | 1 | 40 | NHO18
NHO18_60 | 0.85 | 1 | 1 | 60 | NHO18
NHO18_80 | 0.7 | 1 | 1 | 80 | NHO18
NHO18_100 | 0.55 | 1 | 1 | 100 | NHO18
NVM18_0 | 1.4 | 1 | 1 | 0 | NVM18
NVM18_30 | 1.1 | 1 | 1 | 30 | NVM18
NVM18_40 | 1 | 1 | 1 | 40 | NVM18
NVM18_60 | 0.85 | 1 | 1 | 60 | NVM18
NVM18_80 | 0.7 | 1 | 1 | 80 | NVM18
NVM18_100 | 0.55 | 1 | 1 | 100 | NVM18
NSC18_0 | 1.4 | 1 | 1 | 0 | NSC18
NSC18_30 | 1.1 | 1 | 1 | 30 | NSC18
NSC18_40 | 1 | 1 | 1 | 40 | NSC18
NSC18_60 | 0.85 | 1 | 1 | 60 | NSC18
NSC18_80 | 0.7 | 1 | 1 | 80 | NSC18
NSC18_100 | 0.55 | 1 | 1 | 100 | NSC18
NGH18_0 | 1.4 | 1 | 1 | 0 | NGH18
NGH18_30 | 1.1 | 1 | 1 | 30 | NGH18
NGH18_40 | 1 | 1 | 1 | 40 | NGH18
NGH18_60 | 0.85 | 1 | 1 | 60 | NGH18
NGH18_80 | 0.7 | 1 | 1 | 80 | NGH18
NGH18_100 | 0.55 | 1 | 1 | 100 | NGH18
NLO18_0 | 1.4 | 1 | 1 | 0 | NLO18
NLO18_30 | 1.1 | 1 | 1 | 30 | NLO18
NLO18_40 | 1 | 1 | 1 | 40 | NLO18
NLO18_60 | 0.85 | 1 | 1 | 60 | NLO18
NLO18_80 | 0.7 | 1 | 1 | 80 | NLO18
NLO18_100 | 0.55 | 1 | 1 | 100 | NLO18
NPS18_0 | 1.4 | 1 | 1 | 0 | NPS18
NPS18_30 | 1.1 | 1 | 1 | 30 | NPS18
NPS18_40 | 1 | 1 | 1 | 40 | NPS18
NPS18_60 | 0.85 | 1 | 1 | 60 | NPS18
NPS18_80 | 0.7 | 1 | 1 | 80 | NPS18
NPS18_100 | 0.55 | 1 | 1 | 100 | NPS18
NSH17_5 | 1.4 | 1 | 1 | 5 | NSH17
NSH17_10 | 1.3 | 1 | 1 | 10 | NSH17
NSH17_15 | 1.2 | 1 | 1 | 15 | NSH17
NSH17_20 | 1.1 | 1 | 1 | 20 | NSH17
NSH17_25 | 1 | 1 | 1 | 25 | NSH17
NSH17_30 | 0.94 | 1 | 1 | 30 | NSH17
NSH17_35 | 0.88 | 1 | 1 | 35 | NSH17
NSH17_40 | 0.82 | 1 | 1 | 40 | NSH17
NSH17_45 | 0.76 | 1 | 1 | 45 | NSH17
NSH17_50 | 0.7 | 1 | 1 | 50 | NSH17
NSH17_55 | 0.67 | 1 | 1 | 55 | NSH17
NSH17_60 | 0.64 | 1 | 1 | 60 | NSH17
NSH17_65 | 0.61 | 1 | 1 | 65 | NSH17
NSH17_70 | 0.58 | 1 | 1 | 70 | NSH17
NSH17_75 | 0.55 | 1 | 1 | 75 | NSH17
NSH17_80 | 0.52 | 1 | 1 | 80 | NSH17
NSH17_85 | 0.49 | 1 | 1 | 85 | NSH17
NSH17_90 | 0.46 | 1 | 1 | 90 | NSH17
NSH17_95 | 0.43 | 1 | 1 | 95 | NSH17
NSH17_100 | 0.4 | 1 | 1 | 100 | NSH17
NSH17_110 | 0.4 | 1 | 0.75 | 110 | NSH17
NSH17_120 | 0.4 | 1 | 0.5 | 120 | NSH17
NPH18_0 | 1.4 | 1 | 1 | 0 | NPH18
NPH18_20 | 1 | 1 | 1 | 20 | NPH18
NPH18_40 | 0.7 | 1 | 1 | 40 | NPH18
NPH18_50 | 0.55 | 1 | 1 | 50 | NPH18
NVS18_Typ1_0 | 1.4 | 1 | 1 | 0 | NVS18_Typ1
NVS18_Typ1_30 | 1 | 1 | 1 | 30 | NVS18_Typ1
NVS18_Typ1_60 | 0.7 | 1 | 1 | 60 | NVS18_Typ1
NVS18_Typ1_80 | 0.55 | 1 | 1 | 80 | NVS18_Typ1
NVS18_Typ2_0 | 1.4 | 1 | 1 | 0 | NVS18_Typ2
NVS18_Typ2_30 | 1 | 1 | 1 | 30 | NVS18_Typ2
NVS18_Typ2_60 | 0.7 | 1 | 1 | 60 | NVS18_Typ2
NVS18_Typ2_80 | 0.55 | 1 | 1 | 80 | NVS18_Typ2
MIX12_5 | 0 | 0 | 0 | 5 | MIX12
MIX12_10 | 0 | 0 | 0 | 10 | MIX12
MIX12_15 | 0 | 0 | 0 | 15 | MIX12
MIX12_20 | 0 | 0 | 0 | 20 | MIX12
MIX12_25 | 0 | 0 | 0 | 25 | MIX12
MIX12_30 | 0 | 0 | 0 | 30 | MIX12
MIX12_35 | 0 | 0 | 0 | 35 | MIX12
MIX12_40 | 0 | 0 | 0 | 40 | MIX12
MIX12_45 | 0 | 0 | 0 | 45 | MIX12
MIX12_50 | 0 | 0 | 0 | 50 | MIX12
MIX12_55 | 0 | 0 | 0 | 55 | MIX12
MIX12_60 | 0 | 0 | 0 | 60 | MIX12
MIX12_65 | 0 | 0 | 0 | 65 | MIX12
MIX12_70 | 0 | 0 | 0 | 70 | MIX12
MIX12_75 | 0 | 0 | 0 | 75 | MIX12
MIX12_80 | 0 | 0 | 0 | 80 | MIX12
MIX12_85 | 0 | 0 | 0 | 85 | MIX12
MIX12_90 | 0 | 0 | 0 | 90 | MIX12
MIX12_95 | 0 | 0 | 0 | 95 | MIX12
MIX12_100 | 0 | 0 | 0 | 100 | MIX12
MIX15_5 | 0 | 0 | 0 | 5 | MIX15
MIX15_10 | 0 | 0 | 0 | 10 | MIX15
MIX15_15 | 0 | 0 | 0 | 15 | MIX15
MIX15_20 | 0 | 0 | 0 | 20 | MIX15
MIX15_25 | 0 | 0 | 0 | 25 | MIX15
MIX15_30 | 0 | 0 | 0 | 30 | MIX15
MIX15_35 | 0 | 0 | 0 | 35 | MIX15
MIX15_40 | 0 | 0 | 0 | 40 | MIX15
MIX15_45 | 0 | 0 | 0 | 45 | MIX15
MIX15_50 | 0 | 0 | 0 | 50 | MIX15
MIX15_55 | 0 | 0 | 0 | 55 | MIX15
MIX15_60 | 0 | 0 | 0 | 60 | MIX15
MIX15_65 | 0 | 0 | 0 | 65 | MIX15
MIX15_70 | 0 | 0 | 0 | 70 | MIX15
MIX15_75 | 0 | 0 | 0 | 75 | MIX15
MIX15_80 | 0 | 0 | 0 | 80 | MIX15
MIX15_85 | 0 | 0 | 0 | 85 | MIX15
MIX15_90 | 0 | 0 | 0 | 90 | MIX15
MIX15_95 | 0 | 0 | 0 | 95 | MIX15
MIX15_100 | 0 | 0 | 0 | 100 | MIX15
MIX15_110 | 0 | 0 | 0 | 110 | MIX15
MIX15_120 | 0 | 0 | 0 | 120 | MIX15
MIX18_0 | 1.4 | 1 | 1 | 0 | MIX18
MIX18_40 | 1 | 1 | 1 | 40 | MIX18
MIX18_80 | 0.7 | 1 | 1 | 80 | MIX18
MIX18_100 | 0.55 | 1 | 1 | 100 | MIX18
MIX18_NVS_0 | 0 | 1 | 1 | 0 | MIX18_NVS
MIX18_NVS_30 | 0 | 1 | 1 | 30 | MIX18_NVS
MIX18_NVS_60 | 0 | 1 | 1 | 60 | MIX18_NVS
MIX18_NVS_80 | 0 | 1 | 1 | 80 | MIX18_NVS

## Punkte_PEE (hidden)
SVERWEIS | PE(e) [%] | Punkte | NP
NBV15_5 | 2 | 5 | NBV15
NBV15_10 | 4 | 10 | NBV15
NBV15_15 | 6 | 15 | NBV15
NBV15_20 | 8 | 20 | NBV15
NBV15_25 | 10 | 25 | NBV15
NBV15_30 | 12 | 30 | NBV15
NBV15_35 | 14 | 35 | NBV15
NBV15_40 | 16 | 40 | NBV15
NBV15_45 | 18 | 45 | NBV15
NBV15_50 | 20 | 50 | NBV15
NBV12_U_5 | 2 | 5 | NBV12_U
NBV12_U_10 | 4 | 10 | NBV12_U
NBV12_U_15 | 6 | 15 | NBV12_U
NBV12_U_20 | 8 | 20 | NBV12_U
NBV12_U_25 | 10 | 25 | NBV12_U
NBV12_U_30 | 12 | 30 | NBV12_U
NBV12_U_35 | 14 | 35 | NBV12_U
NBV12_U_40 | 16 | 40 | NBV12_U
NBV12_U_45 | 18 | 45 | NBV12_U
NBV12_U_50 | 20 | 50 | NBV12_U
NBI15_5 | 2 | 5 | NBI15
NBI15_10 | 4 | 10 | NBI15
NBI15_15 | 6 | 15 | NBI15
NBI15_20 | 8 | 20 | NBI15
NBI15_25 | 10 | 25 | NBI15
NBI15_30 | 12 | 30 | NBI15
NBI15_35 | 14 | 35 | NBI15
NBI15_40 | 16 | 40 | NBI15
NBI15_45 | 18 | 45 | NBI15
NBI15_50 | 20 | 50 | NBI15
NBI12_U_5 | 2 | 5 | NBI12_U
NBI12_U_10 | 4 | 10 | NBI12_U
NBI12_U_15 | 6 | 15 | NBI12_U
NBI12_U_20 | 8 | 20 | NBI12_U
NBI12_U_25 | 10 | 25 | NBI12_U
NBI12_U_30 | 12 | 30 | NBI12_U
NBI12_U_35 | 14 | 35 | NBI12_U
NBI12_U_40 | 16 | 40 | NBI12_U
NBI12_U_45 | 18 | 45 | NBI12_U
NBI12_U_50 | 20 | 50 | NBI12_U
NBI12_Kita_5 | 2 | 5 | NBI12_Kita
NBI12_Kita_10 | 4 | 10 | NBI12_Kita
NBI12_Kita_15 | 6 | 15 | NBI12_Kita
NBI12_Kita_20 | 8 | 20 | NBI12_Kita
NBI12_Kita_25 | 10 | 25 | NBI12_Kita
NBI12_Kita_30 | 12 | 30 | NBI12_Kita
NBI12_Kita_35 | 14 | 35 | NBI12_Kita
NBI12_Kita_40 | 16 | 40 | NBI12_Kita
NBI12_Kita_45 | 18 | 45 | NBI12_Kita
NBI12_Kita_50 | 20 | 50 | NBI12_Kita
NWO15_5 | 2 | 5 | NWO15
NWO15_10 | 4 | 10 | NWO15
NWO15_15 | 6 | 15 | NWO15
NWO15_20 | 8 | 20 | NWO15
NWO15_25 | 10 | 25 | NWO15
NWO15_30 | 12 | 30 | NWO15
NWO15_35 | 14 | 35 | NWO15
NWO15_40 | 16 | 40 | NWO15
NWO15_45 | 18 | 45 | NWO15
NWO15_50 | 20 | 50 | NWO15
NWO12_U_5 | 2 | 5 | NWO12_U
NWO12_U_10 | 4 | 10 | NWO12_U
NWO12_U_15 | 6 | 15 | NWO12_U
NWO12_U_20 | 8 | 20 | NWO12_U
NWO12_U_25 | 10 | 25 | NWO12_U
NWO12_U_30 | 12 | 30 | NWO12_U
NWO12_U_35 | 14 | 35 | NWO12_U
NWO12_U_40 | 16 | 40 | NWO12_U
NWO12_U_45 | 18 | 45 | NWO12_U
NWO12_U_50 | 20 | 50 | NWO12_U
NKW13_5 | 2 | 5 | NKW13
NKW13_10 | 4 | 10 | NKW13
NKW13_15 | 6 | 15 | NKW13
NKW13_20 | 8 | 20 | NKW13
NKW13_25 | 10 | 25 | NKW13
NKW13_30 | 12 | 30 | NKW13
NKW13_35 | 14 | 35 | NKW13
NKW13_40 | 16 | 40 | NKW13
NKW13_45 | 18 | 45 | NKW13
NKW13_50 | 20 | 50 | NKW13
NGH15_5 | 2 | 5 | NGH15
NGH15_10 | 4 | 10 | NGH15
NGH15_15 | 6 | 15 | NGH15
NGH15_20 | 8 | 20 | NGH15
NGH15_25 | 10 | 25 | NGH15
NGH15_30 | 12 | 30 | NGH15
NGH15_35 | 14 | 35 | NGH15
NGH15_40 | 16 | 40 | NGH15
NGH15_45 | 18 | 45 | NGH15
NGH15_50 | 20 | 50 | NGH15
NSC15_5 | 2 | 5 | NSC15
NSC15_10 | 4 | 10 | NSC15
NSC15_15 | 6 | 15 | NSC15
NSC15_20 | 8 | 20 | NSC15
NSC15_25 | 10 | 25 | NSC15
NSC15_30 | 12 | 30 | NSC15
NSC15_35 | 14 | 35 | NSC15
NSC15_40 | 16 | 40 | NSC15
NSC15_45 | 18 | 45 | NSC15
NSC15_50 | 20 | 50 | NSC15
NVM15_5 | 2 | 5 | NVM15
NVM15_10 | 4 | 10 | NVM15
NVM15_15 | 6 | 15 | NVM15
NVM15_20 | 8 | 20 | NVM15
NVM15_25 | 10 | 25 | NVM15
NVM15_30 | 12 | 30 | NVM15
NVM15_35 | 14 | 35 | NVM15
NVM15_40 | 16 | 40 | NVM15
NVM15_45 | 18 | 45 | NVM15
NVM15_50 | 20 | 50 | NVM15
NHA13_Typ4_5 | 2 | 5 | NHA13_Typ4
NHA13_Typ4_10 | 4 | 10 | NHA13_Typ4
NHA13_Typ4_15 | 6 | 15 | NHA13_Typ4
NHA13_Typ4_20 | 8 | 20 | NHA13_Typ4
NHA13_Typ4_25 | 10 | 25 | NHA13_Typ4
NHA13_Typ4_30 | 12 | 30 | NHA13_Typ4
NHA13_Typ4_35 | 14 | 35 | NHA13_Typ4
NHA13_Typ4_40 | 16 | 40 | NHA13_Typ4
NHA13_Typ4_45 | 18 | 45 | NHA13_Typ4
NHA13_Typ4_50 | 20 | 50 | NHA13_Typ4
NHA12_Typ2_U_5 | 2 | 5 | NHA12_Typ2_U
NHA12_Typ2_U_10 | 4 | 10 | NHA12_Typ2_U
NHA12_Typ2_U_15 | 6 | 15 | NHA12_Typ2_U
NHA12_Typ2_U_20 | 8 | 20 | NHA12_Typ2_U
NHA12_Typ2_U_25 | 10 | 25 | NHA12_Typ2_U
NHA12_Typ2_U_30 | 12 | 30 | NHA12_Typ2_U
NHA12_Typ2_U_35 | 14 | 35 | NHA12_Typ2_U
NHA12_Typ2_U_40 | 16 | 40 | NHA12_Typ2_U
NHA12_Typ2_U_45 | 18 | 45 | NHA12_Typ2_U
NHA12_Typ2_U_50 | 20 | 50 | NHA12_Typ2_U
NHA12_Typ1_U_5 | 2 | 5 | NHA12_Typ1_U
NHA12_Typ1_U_10 | 4 | 10 | NHA12_Typ1_U
NHA12_Typ1_U_15 | 6 | 15 | NHA12_Typ1_U
NHA12_Typ1_U_20 | 8 | 20 | NHA12_Typ1_U
NHA12_Typ1_U_25 | 10 | 25 | NHA12_Typ1_U
NHA12_Typ1_U_30 | 12 | 30 | NHA12_Typ1_U
NHA12_Typ1_U_35 | 14 | 35 | NHA12_Typ1_U
NHA12_Typ1_U_40 | 16 | 40 | NHA12_Typ1_U
NHA12_Typ1_U_45 | 18 | 45 | NHA12_Typ1_U
NHA12_Typ1_U_50 | 20 | 50 | NHA12_Typ1_U
NLO15_5 | 2 | 5 | NLO15
NLO15_10 | 4 | 10 | NLO15
NLO15_15 | 6 | 15 | NLO15
NLO15_20 | 8 | 20 | NLO15
NLO15_25 | 10 | 25 | NLO15
NLO15_30 | 12 | 30 | NLO15
NLO15_35 | 14 | 35 | NLO15
NLO15_40 | 16 | 40 | NLO15
NLO15_45 | 18 | 45 | NLO15
NLO15_50 | 20 | 50 | NLO15
NPS15_5 | 2 | 5 | NPS15
NPS15_10 | 4 | 10 | NPS15
NPS15_15 | 6 | 15 | NPS15
NPS15_20 | 8 | 20 | NPS15
NPS15_25 | 10 | 25 | NPS15
NPS15_30 | 12 | 30 | NPS15
NPS15_35 | 14 | 35 | NPS15
NPS15_40 | 16 | 40 | NPS15
NPS15_45 | 18 | 45 | NPS15
NPS15_50 | 20 | 50 | NPS15
NIN12_Typ1_U_5 | 2 | 5 | NIN12_Typ1_U
NIN12_Typ1_U_10 | 4 | 10 | NIN12_Typ1_U
NIN12_Typ1_U_15 | 6 | 15 | NIN12_Typ1_U
NIN12_Typ1_U_20 | 8 | 20 | NIN12_Typ1_U
NIN12_Typ1_U_25 | 10 | 25 | NIN12_Typ1_U
NIN12_Typ1_U_30 | 12 | 30 | NIN12_Typ1_U
NIN12_Typ1_U_35 | 14 | 35 | NIN12_Typ1_U
NIN12_Typ1_U_40 | 16 | 40 | NIN12_Typ1_U
NIN12_Typ1_U_45 | 18 | 45 | NIN12_Typ1_U
NIN12_Typ1_U_50 | 20 | 50 | NIN12_Typ1_U
NIN12_Typ2_U_5 | 2 | 5 | NIN12_Typ2_U
NIN12_Typ2_U_10 | 4 | 10 | NIN12_Typ2_U
NIN12_Typ2_U_15 | 6 | 15 | NIN12_Typ2_U
NIN12_Typ2_U_20 | 8 | 20 | NIN12_Typ2_U
NIN12_Typ2_U_25 | 10 | 25 | NIN12_Typ2_U
NIN12_Typ2_U_30 | 12 | 30 | NIN12_Typ2_U
NIN12_Typ2_U_35 | 14 | 35 | NIN12_Typ2_U
NIN12_Typ2_U_40 | 16 | 40 | NIN12_Typ2_U
NIN12_Typ2_U_45 | 18 | 45 | NIN12_Typ2_U
NIN12_Typ2_U_50 | 20 | 50 | NIN12_Typ2_U
NHO12_U_5 | 2 | 5 | NHO12_U
NHO12_U_10 | 4 | 10 | NHO12_U
NHO12_U_15 | 6 | 15 | NHO12_U
NHO12_U_20 | 8 | 20 | NHO12_U
NHO12_U_25 | 10 | 25 | NHO12_U
NHO12_U_30 | 12 | 30 | NHO12_U
NHO12_U_35 | 14 | 35 | NHO12_U
NHO12_U_40 | 16 | 40 | NHO12_U
NHO12_U_45 | 18 | 45 | NHO12_U
NHO12_U_50 | 20 | 50 | NHO12_U
NHO15_5 | 2 | 5 | NHO15
NHO15_10 | 4 | 10 | NHO15
NHO15_15 | 6 | 15 | NHO15
NHO15_20 | 8 | 20 | NHO15
NHO15_25 | 10 | 25 | NHO15
NHO15_30 | 12 | 30 | NHO15
NHO15_35 | 14 | 35 | NHO15
NHO15_40 | 16 | 40 | NHO15
NHO15_45 | 18 | 45 | NHO15
NHO15_50 | 20 | 50 | NHO15
NGB13_5 | 2 | 5 | NGB13
NGB13_10 | 4 | 10 | NGB13
NGB13_15 | 6 | 15 | NGB13
NGB13_20 | 8 | 20 | NGB13
NGB13_25 | 10 | 25 | NGB13
NGB13_30 | 12 | 30 | NGB13
NGB13_35 | 14 | 35 | NGB13
NGB13_40 | 16 | 40 | NGB13
NGB13_45 | 18 | 45 | NGB13
NGB13_50 | 20 | 50 | NGB13
NBV18_0 | 5 | 0 | NBV18
NBV18_30 | 12.5 | 30 | NBV18
NBV18_40 | 15 | 40 | NBV18
NBV18_60 | 22.5 | 60 | NBV18
NBV18_80 | 30 | 80 | NBV18
NBV18_100 | 37.5 | 100 | NBV18
NBI18_0 | 5 | 0 | NBI18
NBI18_30 | 12.5 | 30 | NBI18
NBI18_40 | 15 | 40 | NBI18
NBI18_60 | 22.5 | 60 | NBI18
NBI18_80 | 30 | 80 | NBI18
NBI18_100 | 37.5 | 100 | NBI18
NWO18_0 | 5 | 0 | NWO18
NWO18_30 | 12.5 | 30 | NWO18
NWO18_40 | 15 | 40 | NWO18
NWO18_60 | 22.5 | 60 | NWO18
NWO18_80 | 30 | 80 | NWO18
NWO18_100 | 37.5 | 100 | NWO18
NHO18_0 | 5 | 0 | NHO18
NHO18_30 | 12.5 | 30 | NHO18
NHO18_40 | 15 | 40 | NHO18
NHO18_60 | 22.5 | 60 | NHO18
NHO18_80 | 30 | 80 | NHO18
NHO18_100 | 37.5 | 100 | NHO18
NVM18_0 | 5 | 0 | NVM18
NVM18_30 | 12.5 | 30 | NVM18
NVM18_40 | 15 | 40 | NVM18
NVM18_60 | 22.5 | 60 | NVM18
NVM18_80 | 30 | 80 | NVM18
NVM18_100 | 37.5 | 100 | NVM18
NSC18_0 | 5 | 0 | NSC18
NSC18_30 | 12.5 | 30 | NSC18
NSC18_40 | 15 | 40 | NSC18
NSC18_60 | 22.5 | 60 | NSC18
NSC18_80 | 30 | 80 | NSC18
NSC18_100 | 37.5 | 100 | NSC18
NGH18_0 | 5 | 0 | NGH18
NGH18_30 | 12.5 | 30 | NGH18
NGH18_40 | 15 | 40 | NGH18
NGH18_60 | 22.5 | 60 | NGH18
NGH18_80 | 30 | 80 | NGH18
NGH18_100 | 37.5 | 100 | NGH18
NLO18_0 | 5 | 0 | NLO18
NLO18_30 | 12.5 | 30 | NLO18
NLO18_40 | 15 | 40 | NLO18
NLO18_60 | 22.5 | 60 | NLO18
NLO18_80 | 30 | 80 | NLO18
NLO18_100 | 37.5 | 100 | NLO18
NPS18_0 | 5 | 0 | NPS18
NPS18_30 | 12.5 | 30 | NPS18
NPS18_40 | 15 | 40 | NPS18
NPS18_60 | 22.5 | 60 | NPS18
NPS18_80 | 30 | 80 | NPS18
NPS18_100 | 37.5 | 100 | NPS18
NSH17_5 | 2 | 5 | NSH17
NSH17_10 | 4 | 10 | NSH17
NSH17_15 | 6 | 15 | NSH17
NSH17_20 | 8 | 20 | NSH17
NSH17_25 | 10 | 25 | NSH17
NSH17_30 | 12 | 30 | NSH17
NSH17_35 | 14 | 35 | NSH17
NSH17_40 | 16 | 40 | NSH17
NSH17_45 | 18 | 45 | NSH17
NSH17_50 | 20 | 50 | NSH17
NPH18_0 | 5 | 0 | NPH18
NPH18_20 | 15 | 20 | NPH18
NPH18_40 | 30 | 40 | NPH18
NPH18_50 | 37.5 | 50 | NPH18
NVS18_Typ1_0 | 5 | 0 | NVS18_Typ1
NVS18_Typ1_30 | 15 | 30 | NVS18_Typ1
NVS18_Typ1_60 | 30 | 60 | NVS18_Typ1
NVS18_Typ1_80 | 37.5 | 80 | NVS18_Typ1
NVS18_Typ2_0 | 5 | 0 | NVS18_Typ2
NVS18_Typ2_30 | 15 | 30 | NVS18_Typ2
NVS18_Typ2_60 | 30 | 60 | NVS18_Typ2
NVS18_Typ2_80 | 37.5 | 80 | NVS18_Typ2
MIX12_5 | 2 | 5 | MIX12
MIX12_10 | 4 | 10 | MIX12
MIX12_15 | 6 | 15 | MIX12
MIX12_20 | 8 | 20 | MIX12
MIX12_25 | 10 | 25 | MIX12
MIX12_30 | 12 | 30 | MIX12
MIX12_35 | 14 | 35 | MIX12
MIX12_40 | 16 | 40 | MIX12
MIX12_45 | 18 | 45 | MIX12
MIX12_50 | 20 | 50 | MIX12
MIX15_5 | 2 | 5 | MIX15
MIX15_10 | 4 | 10 | MIX15
MIX15_15 | 6 | 15 | MIX15
MIX15_20 | 8 | 20 | MIX15
MIX15_25 | 10 | 25 | MIX15
MIX15_30 | 12 | 30 | MIX15
MIX15_35 | 14 | 35 | MIX15
MIX15_40 | 16 | 40 | MIX15
MIX15_45 | 18 | 45 | MIX15
MIX15_50 | 20 | 50 | MIX15
MIX18_0 | 5 | 0 | MIX18
MIX18_40 | 15 | 40 | MIX18
MIX18_80 | 30 | 80 | MIX18
MIX18_100 | 37.5 | 100 | MIX18
MIX18_NVS_0 | 0 | 0 | MIX18_NVS
MIX18_NVS_30 | 0 | 30 | MIX18_NVS
MIX18_NVS_60 | 0 | 60 | MIX18_NVS
MIX18_NVS_80 | 0 | 80 | MIX18_NVS

## GesamtCLP (hidden)
NP | G(GWP) | G(ODP) | G(POCP) | G(AP) | G(EP) | G(PENE) | G(PEGES) | G(PEE) | SUMME: | SUMME_ENV1.1 | SUMME-ENV2.1
NBV15 | 0.4 | 0.15 | 0.15 | 0.15 | 0.15 | 0.6 | 0.4 | 0.2 | 2.2 | 1 | 1.2
NBV12_U | 0.4 | 0.15 | 0.15 | 0.15 | 0.15 | 0.6 | 0.4 | 0.2 | 2.2 | 1 | 1.2
NBI15 | 0.4 | 0.15 | 0.15 | 0.15 | 0.15 | 0.6 | 0.4 | 0.2 | 2.2 | 1 | 1.2
NBI12_U | 0.4 | 0.15 | 0.15 | 0.15 | 0.15 | 0.6 | 0.4 | 0.2 | 2.2 | 1 | 1.2
NBI12_Kita | 0.4 | 0.15 | 0.15 | 0.15 | 0.15 | 0.6 | 0.4 | 0.2 | 2.2 | 1 | 1.2
NWO15 | 0.4 | 0.15 | 0.15 | 0.15 | 0.15 | 0.6 | 0.4 | 0.2 | 2.2 | 1 | 1.2
NWO12_U | 0.4 | 0.15 | 0.15 | 0.15 | 0.15 | 0.6 | 0.4 | 0.2 | 2.2 | 1 | 1.2
NKW13 | 0.4 | 0.15 | 0.15 | 0.15 | 0.15 | 0.6 | 0.4 | 0.2 | 2.2 | 1 | 1.2
NGH15 | 0.4 | 0.15 | 0.15 | 0.15 | 0.15 | 0.6 | 0.4 | 0.2 | 2.2 | 1 | 1.2
NSC15 | 0.4 | 0.15 | 0.15 | 0.15 | 0.15 | 0.6 | 0.4 | 0.2 | 2.2 | 1 | 1.2
NVM15 | 0.4 | 0.15 | 0.15 | 0.15 | 0.15 | 0.6 | 0.4 | 0.2 | 2.2 | 1 | 1.2
NHA13_Typ4 | 0.4 | 0.15 | 0.15 | 0.15 | 0.15 | 0.5 | 0.5 | 0.25 | 2.25 | 1 | 1.25
NHA12_Typ2_U | 0.4 | 0.15 | 0.15 | 0.15 | 0.15 | 0.6 | 0.4 | 0.2 | 2.2 | 1 | 1.2
NHA12_Typ1_U | 0.4 | 0.15 | 0.15 | 0.15 | 0.15 | 0.6 | 0.4 | 0.2 | 2.2 | 1 | 1.2
NLO15 | 0.4 | 0.15 | 0.15 | 0.15 | 0.15 | 0.6 | 0.4 | 0.2 | 2.2 | 1 | 1.2
NPS15 | 0.4 | 0.15 | 0.15 | 0.15 | 0.15 | 0.6 | 0.4 | 0.2 | 2.2 | 1 | 1.2
NIN12_Typ1_U | 0.4 | 0.15 | 0.15 | 0.15 | 0.15 | 0.6 | 0.4 | 0.2 | 2.2 | 1 | 1.2
NIN12_Typ2_U | 0.4 | 0.15 | 0.15 | 0.15 | 0.15 | 0.6 | 0.4 | 0.2 | 2.2 | 1 | 1.2
NHO12_U | 0.4 | 0.15 | 0.15 | 0.15 | 0.15 | 0.6 | 0.4 | 0.2 | 2.2 | 1 | 1.2
NHO15 | 0.4 | 0.15 | 0.15 | 0.15 | 0.15 | 0.6 | 0.4 | 0.2 | 2.2 | 1 | 1.2
NGB13 | 0.4 | 0.15 | 0.15 | 0.15 | 0.15 | 0.6 | 0.4 | 0.2 | 2.2 | 1 | 1.2
NBV18 | 0.4 | 0 | 0.1 | 0.1 | 0.1 | 0.15 | 0.1 | 0.05 | 1 | 0.7 | 0.3
NBI18 | 0.4 | 0 | 0.1 | 0.1 | 0.1 | 0.15 | 0.1 | 0.05 | 1 | 0.7 | 0.3
NWO18 | 0.4 | 0 | 0.1 | 0.1 | 0.1 | 0.15 | 0.1 | 0.05 | 1 | 0.7 | 0.3
NHO18 | 0.4 | 0 | 0.1 | 0.1 | 0.1 | 0.15 | 0.1 | 0.05 | 1 | 0.7 | 0.3
NVM18 | 0.4 | 0 | 0.1 | 0.1 | 0.1 | 0.15 | 0.1 | 0.05 | 1 | 0.7 | 0.3
NSC18 | 0.4 | 0 | 0.1 | 0.1 | 0.1 | 0.15 | 0.1 | 0.05 | 1 | 0.7 | 0.3
NGH18 | 0.4 | 0 | 0.1 | 0.1 | 0.1 | 0.15 | 0.1 | 0.05 | 1 | 0.7 | 0.3
NLO18 | 0.4 | 0 | 0.1 | 0.1 | 0.1 | 0.15 | 0.1 | 0.05 | 1 | 0.7 | 0.3
NPS18 | 0.4 | 0 | 0.1 | 0.1 | 0.1 | 0.15 | 0.1 | 0.05 | 1 | 0.7 | 0.3
NSH17 | 0.4 | 0.15 | 0.15 | 0.15 | 0.15 | 0.6 | 0.4 | 0.2 | 2.2 | 1 | 1.2
NPH18 | 0.4 | 0 | 0.1 | 0.1 | 0.1 | 0.15 | 0.1 | 0.05 | 1 | 0.7 | 0.3
NVS18_Typ1 | 0.4 | 0 | 0.1 | 0.1 | 0.1 | 0.15 | 0.1 | 0.05 | 1 | 0.7 | 0.3
NVS18_Typ2 | 0.4 | 0 | 0.1 | 0.1 | 0.1 | 0.15 | 0.1 | 0.05 | 1 | 0.7 | 0.3
MIX12 | 0.4 | 0.15 | 0.15 | 0.15 | 0.15 | 0.6 | 0.4 | 0.2 | 2.2 | 1 | 1.2
MIX15 | 0.4 | 0.15 | 0.15 | 0.15 | 0.15 | 0.6 | 0.4 | 0.2 | 2.2 | 1 | 1.2
MIX18 | 0.4 | 0 | 0.1 | 0.1 | 0.1 | 0.15 | 0.1 | 0.05 | 1 | 0.7 | 0.3
MIX18_NVS | 0.4 | 0 | 0.1 | 0.1 | 0.1 | 0.15 | 0.1 | 0.05 | 1 | 0.7 | 0.3

## Sicherheitszuschlag (hidden)
NUTZUNGSPROFIL | Sicherheitszuschlag | gemäß Kriterium TEC1.4, Indikator 1 umfangreiche passive Maßnahmen angerechnet
NBV15 | 0.1
NBV12_U | 0.1
NBI15 | 0.1
NBI12_U | 0.1
NBI12_Kita | 0.1
NWO15 | 0.1
NWO12_U | 0.1
NKW13 | 0.1
NGH15 | 0.1
NSC15 | 0.1
NVM15 | 0.1
NHA13_Typ4 | 0.1
NHA12_Typ2_U | 0.1
NHA12_Typ1_U | 0.1
NLO15 | 0.1
NPS15 | 0.1
NIN12_Typ1_U | 0.1
NIN12_Typ2_U | 0.1
NHO12_U | 0.1
NHO15 | 0.1
NGB13 | 0.1
NBV18 | 0.2 | 0.1
NBI18 | 0.2 | 0.1
NWO18 | 0.2 | 0.1
NHO18 | 0.2 | 0.1
NVM18 | 0.2 | 0.1
NSC18 | 0.2 | 0.1
NGH18 | 0.2 | 0.1
NLO18 | 0.2 | 0.1
NPS18 | 0.2 | 0.1
NSH17 | 0.1
NPH18 | 0.2
NVS18_Typ1 | 0.2 | 0.1
NVS18_Typ2 | 0.2 | 0.1
MIX12 | 0.1
MIX15 | 0.1
MIX18 | 0.2 | 0.1
MIX18_NVS | 0.2 | 0.1